## ORÇAMENTO BASE
RECURSOS: |  |  |  |  | TABELAS REFERÊNCIA:
LOCAL: FAZENDA PASSAGEM DE PEDRA - ZONA RURAL - TERRA NOVA/PE |  |  |  |  | SINAPI ABRIL/2024 - DESONERADA
OBJETO: CONSTRUÇÃO DO PONTO DE APOIO DA FAZENDA PASSAGEM DE PEDRA |  |  |  |  | ORSE ABRIL/2024-1
DATA: JUNHO/2024 |  |  |  |  | BDI = 24,52%
ORÇAMENTO BASE | [9 empty] | 1.2452
ITEM | FONTE | CÓDIGO | DISCRIMINAÇÃO DOS SERVIÇOS | UNIDADE | QUANTIDADE | PREÇO UNITÁRIO SEM BDI | PREÇO UNITÁRIO COM BDI | PREÇO TOTAL COM BDI | PESO (%) | PREÇO TOTAL
1.0 |  |  | ADMINISTRAÇÃO LOCAL E SERVIÇOS PRELIMINARES
1.1 |  |  | ADMINISTRAÇÃO LOCAL
1.1.1 | SINAPI | 90778 | ENGENHEIRO CIVIL DE OBRA PLENO COM ENCARGOS COMPLEMENTARES | H | 32 | 109.44 | 136.27 | 4360.64 | #VALUE!
1.1.2 | SINAPI | 90776 | ENCARREGADO GERAL COM ENCARGOS COMPLEMENTARES | H | 320 | 31.51 | 39.24 | 12556.8 | #VALUE!
|  |  | SUB TOTAL 1.1 |  |  |  |  | 16917.44 | #VALUE!
1.2 |  |  | SERVIÇOS PRELIMINARES
1.2.1 | SINAPI | 103689 | FORNECIMENTO E INSTALAÇÃO DE PLACA DE OBRA COM CHAPA GALVANIZADA E ESTRUTURA DE MADEIRA. AF_03/2022_PS | M2 | 6 | 306.72 | 381.93 | 2291.58 | #VALUE!
1.2.2 | SINAPI | 99059 | LOCAÇÃO CONVENCIONAL DE OBRA, UTILIZANDO GABARITO DE TÁBUAS CORRIDAS PONTALETADAS A CADA 2,00M - 2 UTILIZAÇÕES. AF_03/2024 | M | 43 | 59.61 | 74.23 | 3191.89 | #VALUE!
1.2.3 | SINAPI | 98459 | TAPUME COM TELHA METÁLICA. AF_03/2024 | M2 | 22 | 85.02 | 105.87 | 2329.14 | #VALUE!
1.2.4 | SINAPI | 101509 | ENTRADA DE ENERGIA ELÉTRICA, AÉREA, TRIFÁSICA, COM CAIXA DE EMBUTIR, CABO DE 10 MM2 E DISJUNTOR DIN 50A (NÃO INCLUSO O POSTE DE CONCRETO). AF_07/2020_PS | UND | 1 | 1804.25 | 2246.65 | 2246.65 | #VALUE!
1.2.5 | INSUMOS SINAPI | 41198 | POSTE DE CONCRETO ARMADO DE SECAO DUPLO T, EXTENSAO DE 9,00 M, RESISTENCIA DE 1000 DAN, TIPO B-1,5 | UND | 1 | 1925.09 | 2397.12 | 2397.12 | #VALUE!
1.2.6 | COMPOSIÇÃO | COMPOSIÇÃO | PROJETO EXECUTIVO DE ESTRUTURA , COM FUNDAÇÕES , DETALHAMENTO DE FORMA E FERRAGEM | UND | 1 | 4395 | 5472.65 | 5472.65 | #VALUE!
1.2.7 | COMPOSIÇÃO | COMPOSIÇÃO | ELABORAÇÃO DE PROJETO EXECUTIVO DE INSTALAÇÕES ELÉTRICAS | UND | 1 | 2573.84 | 3204.95 | 3204.95 | #VALUE!
1.2.8 | COMPOSIÇÃO | COMPOSIÇÃO | ELABORAÇÃO DE PROJETO EXECUTIVO DE INSTALAÇÕES DE SISTEMA DE PROTEÇÃO CONTRA DESCARGAS ATMOSFÉRICAS - SPDA | UND | 1 | 1849.3 | 2302.75 | 2302.75 | #VALUE!
|  |  | SUB TOTAL 1.2 |  |  |  |  | 23436.73 | #VALUE!
#VALUE!
|  |  | TOTAL 1.0 |  |  |  |  | 40354.17 | #VALUE!
2.0 |  |  | MOVIMENTOS DE TERRA
2.1 | SINAPI | 93358 | ESCAVAÇÃO MANUAL DE VALA COM PROFUNDIDADE MENOR OU IGUAL A 1,30 M. AF_02/2021 | M3 | 28.18 | 71.76 | 89.36 | 2518.16 | #VALUE!
2.2 | SINAPI | 93382 | REATERRO MANUAL DE VALAS, COM COMPACTADOR DE SOLOS DE PERCUSSÃO. AF_08/2023 | M3 | 0.66 | 23.12 | 28.79 | 19 | #VALUE!
2.3 | SINAPI | 94319 | ATERRO MANUAL DE VALAS COM SOLO ARGILO-ARENOSO. AF_08/2023 | M3 | 89.67 | 74.99 | 93.38 | 8373.38 | #VALUE!
|  |  | TOTAL 2.0 |  |  |  |  | 10910.54 | #VALUE!
3.0 |  |  | INFRAESTRUTURA E SUPERESTRUTURA
3.1 | SINAPI | 95241 | LASTRO DE CONCRETO MAGRO, APLICADO EM PISOS, LAJES SOBRE SOLO OU RADIERS, ESPESSURA DE 5 CM. AF_01/2024 | M2 | 53.02 | 34.57 | 43.05 | 2282.51 | #VALUE!
3.2 | COMPOSIÇÃO | COMPOSIÇÃO | CONCRETO ARMADO FCK=20MPA FABRICADO NA OBRA, ADENSADO E LANÇADO, PARA USO GERAL, COM FORMAS PLANAS EM COMPENSADO RESINADO 10MM (05 USOS) | M2 | 16.79 | 2309.71 | 2876.05 | 48288.88 | #VALUE!
3.3 | SINAPI | 103326 | ALVENARIA DE VEDAÇÃO DE BLOCOS CERÂMICOS FURADOS NA VERTICAL DE 19X19X39 CM (ESPESSURA 19 CM) E ARGAMASSA DE ASSENTAMENTO COM PREPARO EM BETONEIRA. AF_12/2021 | M2 | 73.56 | 73.92 | 92.05 | 6771.2 | #VALUE!
3.4 | SINAPI | 103328 | ALVENARIA DE VEDAÇÃO DE BLOCOS CERÂMICOS FURADOS NA HORIZONTAL DE 9X19X19 CM (ESPESSURA 9 CM) E ARGAMASSA DE ASSENTAMENTO COM PREPARO EM BETONEIRA. AF_12/2021 | M2 | 261.93 | 73.8 | 91.9 | 24071.37 | #VALUE!
3.5 | SINAPI | 101964 | LAJE PRÉ-MOLDADA UNIDIRECIONAL, BIAPOIADA, PARA FORRO, ENCHIMENTO EM CERÂMICA, VIGOTA CONVENCIONAL, ALTURA TOTAL DA LAJE (ENCHIMENTO+CAPA) = (8+3). AF_11/2020_PA | M2 | 7.59 | 185.92 | 231.51 | 1757.16 | #VALUE!
3.6 | SINAPI | 105021 | VERGA PRÉ-MOLDADA COM ATÉ 1,5 M DE VÃO, ESPESSURA DE *15* CM. AF_03/2024 | M | 17.5 | 24.05 | 29.95 | 524.13 | #VALUE!
3.7 | SINAPI | 105023 | VERGA MOLDADA IN LOCO EM CONCRETO, ESPESSURA DE *15* CM. AF_03/2024 | M | 5.2 | 61.3 | 76.33 | 396.92 | #VALUE!
3.8 | SINAPI | 105027 | CONTRAVERGA PRÉ-MOLDADA, ESPESSURA DE *15* CM. AF_03/2024 | M | 11 | 23.72 | 29.54 | 324.94 | #VALUE!
|  |  | TOTAL 3.0 |  |  |  |  | 84417.11 | #VALUE!
4.0 |  |  | PISOS INTERNOS
4.1 | SINAPI | 95241 | LASTRO DE CONCRETO MAGRO, APLICADO EM PISOS, LAJES SOBRE SOLO OU RADIERS, ESPESSURA DE 5 CM. AF_01/2024 | M2 | 65.46 | 34.57 | 43.05 | 2818.05 | #VALUE!
4.2 | SINAPI | 87620 | CONTRAPISO EM ARGAMASSA TRAÇO 1:4 (CIMENTO E AREIA), PREPARO MECÂNICO COM BETONEIRA 400 L, APLICADO EM ÁREAS SECAS SOBRE LAJE, ADERIDO, ACABAMENTO NÃO REFORÇADO, ESPESSURA 2CM. AF_07/2021 | M2 | 65.46 | 29.74 | 37.03 | 2423.98 | #VALUE!
4.3 | SINAPI | 87248 | REVESTIMENTO CERÂMICO PARA PISO COM PLACAS TIPO ESMALTADA EXTRA DE DIMENSÕES 35X35 CM APLICADA EM AMBIENTES DE ÁREA MAIOR QUE 10 M2. AF_02/2023_PE | M2 | 65.46 | 59.05 | 73.53 | 4813.27 | #VALUE!
4.4 | SINAPI | 98689 | SOLEIRA EM GRANITO, LARGURA 15 CM, ESPESSURA 2,0 CM. AF_09/2020 | M | 8.3 | 115.74 | 144.12 | 1196.2 | #VALUE!
4.5 | SINAPI | 94990 | EXECUÇÃO DE PASSEIO (CALÇADA) OU PISO DE CONCRETO COM CONCRETO MOLDADO IN LOCO, FEITO EM OBRA, ACABAMENTO CONVENCIONAL, NÃO ARMADO. AF_08/2022 | M3 | 3.36 | 736.24 | 916.77 | 3080.35 | #VALUE!
|  |  | TOTAL 4.0 |  |  |  |  | 14331.85 | #VALUE! |  |  | 990000
5.0 |  |  | REVESTIMENTOS
5.1 | SINAPI | 87879 | CHAPISCO APLICADO EM ALVENARIAS E ESTRUTURAS DE CONCRETO INTERNAS, COM COLHER DE PEDREIRO. ARGAMASSA TRAÇO 1:3 COM PREPARO EM BETONEIRA 400L. AF_10/2022 | M2 | 539.26 | 3.97 | 4.94 | 2663.94 | #VALUE!
5.2 | SINAPI | 87531 | EMBOÇO, EM ARGAMASSA TRAÇO 1:2:8, PREPARO MECÂNICO, APLICADO MANUALMENTE EM PAREDES INTERNAS DE AMBIENTES COM ÁREA ENTRE 5M² E 10M², E = 17,5MM, COM TALISCAS. AF_03/2024 | M2 | 145.81 | 34.08 | 42.44 | 6188.18 | #VALUE!
5.3 | SINAPI | 87529 | MASSA ÚNICA, EM ARGAMASSA TRAÇO 1:2:8, PREPARO MECÂNICO, APLICADA MANUALMENTE EM PAREDES INTERNAS DE AMBIENTES COM ÁREA ENTRE 5M² E 10M², E = 17,5MM, COM TALISCAS. AF_03/2024 | M2 | 393.45 | 35.1 | 43.71 | 17197.7 | #VALUE!
5.4 | SINAPI | 87273 | REVESTIMENTO CERÂMICO PARA PAREDES INTERNAS COM PLACAS TIPO ESMALTADA EXTRA DE DIMENSÕES 33X45 CM APLICADAS NA ALTURA INTEIRA DAS PAREDES. AF_02/2023_PE | M2 | 138.05 | 70.63 | 87.95 | 12141.5 | #VALUE!
5.5 | COMPOSIÇÃO | COMPOSIÇÃO | REVESTIMENTO EM PAREDE OU EM DETALHES, COM CERAMICA ESMALTADA 10X10CM, COLORIDA, TIPO A, ELIANE,PORTO RICO,SAMARSA, ELIZABETH OU SIMILAR, ASSENTADO COM AR GAMASSA PRÉ FABRICADA E REJUNTE DA QUARTZOLIT | M2 | 7.76 | #VALUE! | #VALUE! | #VALUE! | #VALUE!
5.6 | SINAPI | 96113 | FORRO EM PLACAS DE GESSO, PARA AMBIENTES COMERCIAIS. AF_08/2023_PS | M2 | 65.46 | 34.24 | 42.64 | 2791.21 | #VALUE!
|  |  | TOTAL 5.0 |  |  |  |  | #VALUE! | #VALUE!
6.0 |  |  | ESQUADRIAS E DIVISÓRIAS
6.1 | SINAPI | 90846 | KIT DE PORTA DE MADEIRA PARA PINTURA, SEMI-OCA (PESADA OU SUPERPESADA), PADRÃO MÉDIO, 90X210CM, ESPESSURA DE 3,5CM, ITENS INCLUSOS: DOBRADIÇAS, MONTAGEM E INSTALAÇÃO DO BATENTE, FECHADURA COM EXECUÇÃO DO FURO - FORNECIMENTO E INSTALAÇÃO. AF_12/2019 | UND | 6 | 1257.11 | 1565.35 | 9392.1 | #VALUE!
6.2 | COMPOSIÇÃO | COMPOSIÇÃO | PORTA DE VIDRO, DE CORRER, INCLUSO FERRAGENS, FECHADURA E PUXADOR - FORNECIMENTO E INSTALAÇÃO | M2 | 4.2 | #VALUE! | #VALUE! | #VALUE! | #VALUE!
6.3 | SINAPI | 94569 | JANELA DE ALUMÍNIO TIPO MAXIM-AR, COM VIDROS, BATENTE E FERRAGENS. EXCLUSIVE ALIZAR, ACABAMENTO E CONTRAMARCO. FORNECIMENTO E INSTALAÇÃO. AF_12/2019 | M2 | 0.5 | 397.29 | 494.71 | 247.36 | #VALUE!
6.4 | SINAPI | 94570 | JANELA DE ALUMÍNIO DE CORRER COM 2 FOLHAS PARA VIDROS, COM VIDROS, BATENTE, ACABAMENTO COM ACETATO OU BRILHANTE E FERRAGENS. EXCLUSIVE ALIZAR E CONTRAMARCO. FORNECIMENTO E INSTALAÇÃO. AF_12/2019 | M2 | 8 | 200.33 | 249.45 | 1995.6 | #VALUE!
6.5 | SINAPI | 100701 | PORTA DE FERRO, DE ABRIR, TIPO GRADE COM CHAPA, COM GUARNIÇÕES. AF_12/2019 | M2 | 6.69 | 552.5 | 687.97 | 4602.52 | #VALUE!
6.6 | SINAPI | 100868 | BARRA DE APOIO RETA, EM ACO INOX POLIDO, COMPRIMENTO 80 CM, FIXADA NA PAREDE - FORNECIMENTO E INSTALAÇÃO. AF_01/2020 | UND | 4 | 397.3 | 494.72 | 1978.88 | #VALUE!
6.7 | COMPOSIÇÃO | COMPOSIÇÃO | GRADE DE FERRO EM BARRA CHATA 3/16" | M2 | 6.6 | 431.04 | 536.73 | 3542.42 | #VALUE!
|  |  | TOTAL 6.0 |  |  |  |  | #VALUE! | #VALUE!
7.0 |  |  | COBERTURA
7.1 | SINAPI | 92541 | TRAMA DE MADEIRA COMPOSTA POR RIPAS, CAIBROS E TERÇAS PARA TELHADOS DE ATÉ 2 ÁGUAS PARA TELHA CERÂMICA CAPA-CANAL, INCLUSO TRANSPORTE VERTICAL. AF_07/2019 | M2 | 110.33 | 86.14 | 107.26 | 11834 | #VALUE!
7.2 | SINAPI | 94442 | TELHAMENTO COM TELHA CERÂMICA DE ENCAIXE, TIPO ROMANA, COM ATÉ 2 ÁGUAS, INCLUSO TRANSPORTE VERTICAL. AF_07/2019 | M2 | 110.33 | 34.65 | 43.15 | 4760.74 | #VALUE!
7.3 | SINAPI | 94221 | CUMEEIRA PARA TELHA CERÂMICA EMBOÇADA COM ARGAMASSA TRAÇO 1:2:9 (CIMENTO, CAL E AREIA) PARA TELHADOS COM ATÉ 2 ÁGUAS, INCLUSO TRANSPORTE VERTICAL. AF_07/2019 | M | 11.25 | 25.54 | 31.8 | 357.75 | #VALUE!
7.4 | SINAPI | 94229 | CALHA EM CHAPA DE AÇO GALVANIZADO NÚMERO 24, DESENVOLVIMENTO DE 100 CM, INCLUSO TRANSPORTE VERTICAL. AF_07/2019 | M | 22.8 | 143.98 | 179.28 | 4087.58 | #VALUE!
7.5 | SINAPI | 94231 | RUFO EM CHAPA DE AÇO GALVANIZADO NÚMERO 24, CORTE DE 25 CM, INCLUSO TRANSPORTE VERTICAL. AF_07/2019 | M | 4.5 | 45.9 | 57.15 | 257.18 | #VALUE!
|  |  | TOTAL 7.0 |  |  |  |  | 21297.25 | #VALUE!
8.0 |  |  | INSTALAÇÕES ELÉTRICAS
8.1 | COMPOSIÇÃO | COMPOSIÇÃO | PONTO DE ILUMINAÇÃO RESIDENCIAL INCLUINDO CAIXA ELÉTRICA NO TETO, ELETRODUTO, CABO, RASGO, QUEBRA E CHUMBAMENTO (EXCLUINDO INTERRUPTOR, LUMINÁRIA E LÂMPADA). AF_01/2016 | UND | 21 | #VALUE! | #VALUE! | #VALUE! | #VALUE!
8.2 | 91834-SINAPI | 91834 | ELETRODUTO FLEXÍVEL CORRUGADO, PVC, DN 25 MM (3/4"), PARA CIRCUITOS TERMINAIS, INSTALADO EM FORRO - FORNECIMENTO E INSTALAÇÃO. AF_03/2023 | M | 66 | 17.03 | 21.21 | 1399.86 | #VALUE!
8.3 | COMPOSIÇÃO | COMPOSIÇÃO | LUMINÁRIA PAINEL DE LED DE EMBUTIR 30W - FORNECIMENTO E INSTALAÇÃO | UND | 17 | 104.58 | 130.22 | 2213.74 | #VALUE!
8.4 | COMPOSIÇÃO | COMPOSIÇÃO | LUMINÁRIA TIPO CALHA DE SOBREPOR COM LAMPADA LED 1X18/20W - FORNECIMENTO E INSTALAÇÃO | UND | 4 | 156.68 | 195.1 | 780.4 | #VALUE!
8.5 | SINAPI | 91953 | INTERRUPTOR SIMPLES (1 MÓDULO), 10A/250V, INCLUINDO SUPORTE E PLACA - FORNECIMENTO E INSTALAÇÃO. AF_03/2023 | UND | 3 | 27.46 | 34.19 | 102.57 | #VALUE!
8.6 | SINAPI | 91959 | INTERRUPTOR SIMPLES (2 MÓDULOS), 10A/250V, INCLUINDO SUPORTE E PLACA - FORNECIMENTO E INSTALAÇÃO. AF_03/2023 | UND | 1 | 42.12 | 52.45 | 52.45 | #VALUE!
8.7 | SINAPI | 92023 | INTERRUPTOR SIMPLES (1 MÓDULO) COM 1 TOMADA DE EMBUTIR 2P+T 10 A, INCLUINDO SUPORTE E PLACA - FORNECIMENTO E INSTALAÇÃO. AF_03/2023 | UND | 3 | 46.7 | 58.15 | 174.45 | #VALUE!
8.8 | COMPOSIÇÃO | COMPOSIÇÃO | PONTO DE TOMADA DUPLA RESIDENCIAL INCLUINDO TOMADA 10A/250V, CAIXA ELÉTRICA,ELETRODUTO, CABO, RASGO, QUEBRA E CHUMBAMENTO. | UND | 20 | 160.46 | 199.8 | 3996 | #VALUE!
8.9 | COMPOSIÇÃO | COMPOSIÇÃO | PONTO DE TOMADA RESIDENCIAL PARA ARCONDICIONADO INCLUINDO TOMADA 20A/250V, CAIXA ELÉTRICA,ELETRODUTO, CABO, RASGO, QUEBRA E CHUMBAMENTO. | UND | 4 | 151.97 | 189.23 | 756.92 | #VALUE!
8.10 | SINAPI | 101876 | QUADRO DE DISTRIBUIÇÃO DE ENERGIA EM PVC, DE EMBUTIR, SEM BARRAMENTO, PARA 6 DISJUNTORES - FORNECIMENTO E INSTALAÇÃO. AF_10/2020 | UND | 1 | 117.27 | 146.02 | 146.02 | #VALUE!
8.11 | SINAPI | 96985 | HASTE DE ATERRAMENTO, DIÂMETRO 5/8", COM 3 METROS - FORNECIMENTO E INSTALAÇÃO. AF_08/2023 | UND | 2 | 134.31 | 167.24 | 334.48 | #VALUE!
8.12 | SINAPI | 91926 | CABO DE COBRE FLEXÍVEL ISOLADO, 2,5 MM², ANTI-CHAMA 450/750 V, PARA CIRCUITOS TERMINAIS - FORNECIMENTO E INSTALAÇÃO. AF_03/2023 | M | 175 | 3.75 | 4.67 | 817.25 | #VALUE!
8.13 | SINAPI | 91928 | CABO DE COBRE FLEXÍVEL ISOLADO, 4 MM², ANTI-CHAMA 450/750 V, PARA CIRCUITOS TERMINAIS - FORNECIMENTO E INSTALAÇÃO. AF_03/2023 | M | 105 | 5.8 | 7.22 | 758.1 | #VALUE!
8.14 | SINAPI | 101890 | DISJUNTOR MONOPOLAR TIPO NEMA, CORRENTE NOMINAL DE 10 ATÉ 30A - FORNECIMENTO E INSTALAÇÃO. AF_10/2020 | UND | 3 | 19.46 | 24.23 | 72.69 | #VALUE!
8.15 | SINAPI | 93670 | DISJUNTOR TRIPOLAR TIPO DIN, CORRENTE NOMINAL DE 25A - FORNECIMENTO E INSTALAÇÃO. AF_10/2020 | UND | 1 | 94.46 | 117.62 | 117.62 | #VALUE!
8.16 | SINAPI | 103782 | LUMINÁRIA TIPO PLAFON CIRCULAR, DE SOBREPOR, COM LED DE 12/13 W - FORNECIMENTO E INSTALAÇÃO. AF_03/2022 | UND | 2 | 36.08 | 44.93 | 89.86 | #VALUE!
|  |  | TOTAL 8.0 |  |  |  |  | #VALUE! | #VALUE!
9.0 |  |  | INSTALAÇÕES HIDROSSANITÁRIAS
INSTALAÇÕES HIDRÁULICAS
9.1 | SINAPI | 89356 | TUBO, PVC, SOLDÁVEL, DN 25MM, INSTALADO EM RAMAL OU SUB-RAMAL DE ÁGUA - FORNECIMENTO E INSTALAÇÃO. AF_06/2022 | M | 20 | 19.89 | 24.77 | 495.4 | #VALUE!
9.2 | SINAPI | 89446 | TUBO, PVC, SOLDÁVEL, DN 25MM, INSTALADO EM PRUMADA DE ÁGUA - FORNECIMENTO E INSTALAÇÃO. AF_06/2022 | M | 4 | 5.19 | 6.46 | 25.84 | #VALUE!
9.3 | SINAPI | 89447 | TUBO, PVC, SOLDÁVEL, DN 32MM, INSTALADO EM PRUMADA DE ÁGUA - FORNECIMENTO E INSTALAÇÃO. AF_06/2022 | M | 4 | 10.47 | 13.04 | 52.16 | #VALUE!
9.4 | SINAPI | 89481 | JOELHO 90 GRAUS, PVC, SOLDÁVEL, DN 25MM, INSTALADO EM PRUMADA DE ÁGUA - FORNECIMENTO E INSTALAÇÃO. AF_06/2022 | UND | 2 | 4.51 | 5.62 | 11.24 | #VALUE!
9.5 | SINAPI | 89492 | JOELHO 90 GRAUS, PVC, SOLDÁVEL, DN 32MM, INSTALADO EM PRUMADA DE ÁGUA - FORNECIMENTO E INSTALAÇÃO. AF_06/2022 | UND | 2 | 7.18 | 8.94 | 17.88 | #VALUE!
9.6 | SINAPI | 94489 | REGISTRO DE ESFERA, PVC, SOLDÁVEL, COM VOLANTE, DN 25 MM - FORNECIMENTO E INSTALAÇÃO. AF_08/2021 | UND | 1 | 29.37 | 36.57 | 36.57 | #VALUE!
9.7 | SINAPI | 94490 | REGISTRO DE ESFERA, PVC, SOLDÁVEL, COM VOLANTE, DN 32 MM - FORNECIMENTO E INSTALAÇÃO. AF_08/2021 | UND | 1 | 43.95 | 54.73 | 54.73 | #VALUE!
9.8 | SINAPI | 94792 | REGISTRO DE GAVETA BRUTO, LATÃO, ROSCÁVEL, 1", COM ACABAMENTO E CANOPLA CROMADOS - FORNECIMENTO E INSTALAÇÃO. AF_08/2021 | UND | 5 | 114.55 | 142.64 | 713.2 | #VALUE!
9.9 | COMPOSIÇÃO | COMPOSIÇÃO | PONTO DE CONSUMO TERMINAL DE ÁGUA FRIA (SUBRAMAL) COM TUBULAÇÃO DE PVC, DN 25 MM, INSTALADO EM RAMAL DE ÁGUA, INCLUSOS RASGO E CHUMBAMENTO EM ALVENARIA | UND | 9 | #VALUE! | #VALUE! | #VALUE! | #VALUE!
9.10 | SINAPI | 102607 | CAIXA D´ÁGUA EM POLIETILENO, 1000 LITROS - FORNECIMENTO E INSTALAÇÃO. AF_06/2021 | UND | 1 | 395.06 | 491.93 | 491.93 | #VALUE!
9.11 | SINAPI | 94703 | ADAPTADOR COM FLANGE E ANEL DE VEDAÇÃO, PVC, SOLDÁVEL, DN 25 MM X 3/4", INSTALADO EM RESERVAÇÃO PREDIAL DE ÁGUA - FORNECIMENTO E INSTALAÇÃO. AF_04/2024 | UND | 1 | 18.32 | 22.81 | 22.81 | #VALUE!
9.12 | SINAPI | 94704 | ADAPTADOR COM FLANGE E ANEL DE VEDAÇÃO, PVC, SOLDÁVEL, DN 32 MM X 1", INSTALADO EM RESERVAÇÃO PREDIAL DE ÁGUA - FORNECIMENTO E INSTALAÇÃO. AF_04/2024 | UND | 1 | 24.93 | 31.04 | 31.04 | #VALUE!
9.13 | SINAPI | 94797 | TORNEIRA DE BOIA PARA CAIXA D'ÁGUA, ROSCÁVEL, 1" - FORNECIMENTO E INSTALAÇÃO. AF_08/2021 | UND | 1 | 59.52 | 74.11 | 74.11 | #VALUE!
|  |  | INSTALAÇÕES DE REDES DE ESGOTO | [5 empty] | #VALUE!
9.14 | COMPOSIÇÃO | COMPOSIÇÃO | PONTO DE ESGOTO PVC 100MM - MEDIA 2,00M DE TUBO PVC ESGOTO PREDIAL DN 100MM E 1 JOELHO PVC 90GRAUS ESGOTO PREDIAL DN 100MM - FORNECIMENTO E INSTALACAO | M | 2 | 154.474 | 192.35 | 384.7 | #VALUE!
9.15 | COMPOSIÇÃO | COMPOSIÇÃO | PONTO DE ESGOTO COM TUBO DE PVC RÍGIDO SOLDÁVEL DE Ø 50 MM (PIAS DE COZINHA, MÁQUINAS DE LAVAR, ETC...) | M | 8 | 79.9897 | 99.6 | 796.8 | #VALUE!
9.16 | SINAPI | 89714 | TUBO PVC, SERIE NORMAL, ESGOTO PREDIAL, DN 100 MM, FORNECIDO E INSTALADO EM RAMAL DE DESCARGA OU RAMAL DE ESGOTO SANITÁRIO. AF_08/2022 | M | 10 | 29.41 | 36.62 | 366.2 | #VALUE!
9.17 | INSUMOS SINAPI | 20043 | REDUCAO EXCENTRICA PVC, DN 100 X 50 MM, PARA ESGOTO PREDIAL | UND | 2 | 6.56 | 8.17 | 16.34 | #VALUE!
9.18 | SINAPI | 89744 | JOELHO 90 GRAUS, PVC, SERIE NORMAL, ESGOTO PREDIAL, DN 100 MM, JUNTA ELÁSTICA, FORNECIDO E INSTALADO EM RAMAL DE DESCARGA OU RAMAL DE ESGOTO SANITÁRIO. AF_08/2022 | UND | 2 | 24.54 | 30.56 | 61.12 | #VALUE!
9.19 | SINAPI | 89732 | JOELHO 45 GRAUS, PVC, SERIE NORMAL, ESGOTO PREDIAL, DN 50 MM, JUNTA ELÁSTICA, FORNECIDO E INSTALADO EM RAMAL DE DESCARGA OU RAMAL DE ESGOTO SANITÁRIO. AF_08/2022 | UND | 1 | 14.01 | 17.45 | 17.45 | #VALUE!
9.20 | SINAPI | 89746 | JOELHO 45 GRAUS, PVC, SERIE NORMAL, ESGOTO PREDIAL, DN 100 MM, JUNTA ELÁSTICA, FORNECIDO E INSTALADO EM RAMAL DE DESCARGA OU RAMAL DE ESGOTO SANITÁRIO. AF_08/2022 | UND | 1 | 25.15 | 31.32 | 31.32 | #VALUE!
9.21 | SINAPI | 104345 | JUNÇÃO DE REDUÇÃO INVERTIDA, PVC, SÉRIE NORMAL, ESGOTO PREDIAL, DN 100 X 50 MM, JUNTA ELÁSTICA, FORNECIDO E INSTALADO EM RAMAL DE DESCARGA OU RAMAL DE ESGOTO SANITÁRIO. AF_08/2022 | UND | 2 | 36.88 | 45.92 | 91.84 | #VALUE!
9.22 | SINAPI | 89785 | JUNÇÃO SIMPLES, PVC, SERIE NORMAL, ESGOTO PREDIAL, DN 50 X 50 MM, JUNTA ELÁSTICA, FORNECIDO E INSTALADO EM RAMAL DE DESCARGA OU RAMAL DE ESGOTO SANITÁRIO. AF_08/2022 | UND | 1 | 23.16 | 28.84 | 28.84 | #VALUE!
9.23 | SINAPI | 89797 | JUNÇÃO SIMPLES, PVC, SERIE NORMAL, ESGOTO PREDIAL, DN 100 X 100 MM, JUNTA ELÁSTICA, FORNECIDO E INSTALADO EM RAMAL DE DESCARGA OU RAMAL DE ESGOTO SANITÁRIO. AF_08/2022 | UND | 2 | 43.98 | 54.76 | 109.52 | #VALUE!
9.24 | SINAPI | 89709 | RALO SIFONADO, PVC, DN 100 X 40 MM, JUNTA SOLDÁVEL, FORNECIDO E INSTALADO EM RAMAL DE DESCARGA OU EM RAMAL DE ESGOTO SANITÁRIO. AF_08/2022 | UND | 4 | 17.93 | 22.33 | 89.32 | #VALUE!
9.25 | SINAPI | 98102 | CAIXA DE GORDURA SIMPLES, CIRCULAR, EM CONCRETO PRÉ-MOLDADO, DIÂMETRO INTERNO = 0,4 M, ALTURA INTERNA = 0,4 M. AF_12/2020 | UND | 1 | 139.34 | 173.51 | 173.51 | #VALUE!
9.26 | SINAPI | 97901 | CAIXA ENTERRADA HIDRÁULICA RETANGULAR EM ALVENARIA COM TIJOLOS CERÂMICOS MACIÇOS, DIMENSÕES INTERNAS: 0,4X0,4X0,4 M PARA REDE DE ESGOTO. AF_12/2020 | UND | 2 | 252.52 | 314.44 | 628.88 | #VALUE!
|  |  | LOUÇAS E METAIS | [5 empty] | #VALUE!
9.27 | COMPOSIÇÃO | COMPOSIÇÃO | BANCADA DE GRANITO CINZA POLIDO PARA LAVATÓRIO - FORNECIMENTO E INSTALAÇÃO | M2 | 3 | 809.77 | 1008.33 | 3024.99 | #VALUE!
9.28 | SINAPI | 86900 | CUBA DE EMBUTIR RETANGULAR DE AÇO INOXIDÁVEL, 46 X 30 X 12 CM - FORNECIMENTO E INSTALAÇÃO. AF_01/2020 | UND | 1 | 202.08 | 251.63 | 251.63 | #VALUE!
9.29 | SINAPI | 86901 | CUBA DE EMBUTIR OVAL EM LOUÇA BRANCA, 35 X 50CM OU EQUIVALENTE - FORNECIMENTO E INSTALAÇÃO. AF_01/2020 | UND | 4 | 139.81 | 174.09 | 696.36 | #VALUE!
9.30 | SINAPI | 86883 | SIFÃO DO TIPO FLEXÍVEL EM PVC 1 X 1.1/2 - FORNECIMENTO E INSTALAÇÃO. AF_01/2020 | UND | 5 | 12.21 | 15.2 | 76 | #VALUE!
9.31 | SINAPI | 86880 | VÁLVULA EM PLÁSTICO CROMADO TIPO AMERICANA 3.1/2 X 1.1/2 SEM ADAPTADOR PARA PIA - FORNECIMENTO E INSTALAÇÃO. AF_01/2020 | UND | 5 | 27.1 | 33.74 | 168.7 | #VALUE!
9.32 | SINAPI | 86910 | TORNEIRA CROMADA TUBO MÓVEL, DE PAREDE, 1/2" OU 3/4", PARA PIA DE COZINHA, PADRÃO MÉDIO - FORNECIMENTO E INSTALAÇÃO. AF_01/2020 | UND | 1 | 118.95 | 148.12 | 148.12 | #VALUE!
9.33 | SINAPI | 86915 | TORNEIRA CROMADA DE MESA, 1/2" OU 3/4", PARA LAVATÓRIO, PADRÃO MÉDIO - FORNECIMENTO E INSTALAÇÃO. AF_01/2020 | UND | 4 | 133.26 | 165.94 | 663.76 | #VALUE!
9.34 | SINAPI | 86931 | VASO SANITÁRIO SIFONADO COM CAIXA ACOPLADA LOUÇA BRANCA, INCLUSO ENGATE FLEXÍVEL EM PLÁSTICO BRANCO, 1/2 X 40CM - FORNECIMENTO E INSTALAÇÃO. AF_01/2020 | UND | 2 | 480.4 | 598.19 | 1196.38 | #VALUE!
9.35 | SINAPI | 100849 | ASSENTO SANITÁRIO CONVENCIONAL - FORNECIMENTO E INSTALACAO. AF_01/2020 | UND | 2 | 31.72 | 39.5 | 79 | #VALUE!
|  |  | DRENAGENS | [5 empty] | #VALUE!
9.36 | SINAPI | 104317 | JOELHO 90 GRAUS, PVC, SOLDÁVEL, DN 20 MM, INSTALADO EM DRENO DE AR CONDICIONADO - FORNECIMENTO E INSTALAÇÃO. AF_08/2022 | UND | 4 | 5.55 | 6.91 | 27.64 | #VALUE!
9.37 | SINAPI | 104318 | JOELHO 45 GRAUS, PVC, SOLDÁVEL, DN 20 MM, INSTALADO EM DRENO DE AR CONDICIONADO - FORNECIMENTO E INSTALAÇÃO. AF_08/2022 | UND | 4 | 6.1 | 7.6 | 30.4 | #VALUE!
9.38 | SINAPI | 104315 | TUBO, PVC, SOLDÁVEL, DN 20 MM, INSTALADO EM DRENO DE AR CONDICIONADO - FORNECIMENTO E INSTALAÇÃO. AF_08/2022 | M | 12.8 | 13.7 | 17.06 | 218.37 | #VALUE!
9.39 | SINAPI | 89578 | TUBO PVC, SÉRIE R, ÁGUA PLUVIAL, DN 100 MM, FORNECIDO E INSTALADO EM CONDUTORES VERTICAIS DE ÁGUAS PLUVIAIS. AF_06/2022 | M | 6 | 24.38 | 30.36 | 182.16 | #VALUE!
9.40 | SINAPI | 89584 | JOELHO 90 GRAUS, PVC, SERIE R, ÁGUA PLUVIAL, DN 100 MM, JUNTA ELÁSTICA, FORNECIDO E INSTALADO EM CONDUTORES VERTICAIS DE ÁGUAS PLUVIAIS. AF_06/2022 | UND | 4 | 37.26 | 46.4 | 185.6 | #VALUE!
9.41 | SINAPI | 89512 | TUBO PVC, SÉRIE R, ÁGUA PLUVIAL, DN 100 MM, FORNECIDO E INSTALADO EM RAMAL DE ENCAMINHAMENTO. AF_06/2022 | M | 10 | 37.47 | 46.66 | 466.6 | #VALUE!
|  |  | TOTAL 9.0 |  |  |  |  | #VALUE! | #VALUE!
10.0 |  |  | PINTURAS E ACABAMENTOS
10.1 | SINAPI | 88485 | FUNDO SELADOR ACRÍLICO, APLICAÇÃO MANUAL EM PAREDE, UMA DEMÃO. AF_04/2023 | M2 | 393.45 | 4.08 | 5.08 | 1998.73 | #VALUE!
10.2 | SINAPI | 88497 | EMASSAMENTO COM MASSA LÁTEX, APLICAÇÃO EM PAREDE, DUAS DEMÃOS, LIXAMENTO MANUAL. AF_04/2023 | M2 | 81.49 | 14.05 | 17.5 | 1426.08 | #VALUE!
10.3 | SINAPI | 88489 | PINTURA LÁTEX ACRÍLICA PREMIUM, APLICAÇÃO MANUAL EM PAREDES, DUAS DEMÃOS. AF_04/2023 | M2 | 393.45 | 12.57 | 15.65 | 6157.49 | #VALUE!
10.4 | SINAPI | 88494 | EMASSAMENTO COM MASSA LÁTEX, APLICAÇÃO EM TETO, UMA DEMÃO, LIXAMENTO MANUAL. AF_04/2023 | M2 | 65.46 | 16.97 | 21.13 | 1383.17 | #VALUE!
10.5 | SINAPI | 88484 | FUNDO SELADOR ACRÍLICO, APLICAÇÃO MANUAL EM TETO, UMA DEMÃO. AF_04/2023 | M2 | 65.46 | 4.87 | 6.06 | 396.69 | #VALUE!
10.6 | SINAPI | 88488 | PINTURA LÁTEX ACRÍLICA PREMIUM, APLICAÇÃO MANUAL EM TETO, DUAS DEMÃOS. AF_04/2023 | M2 | 65.46 | 14.5 | 18.06 | 1182.21 | #VALUE!
10.7 | SINAPI | 102219 | PINTURA TINTA DE ACABAMENTO (PIGMENTADA) ESMALTE SINTÉTICO ACETINADO EM MADEIRA, 2 DEMÃOS. AF_01/2021 | M2 | 27.24 | 15.88 | 19.77 | 538.53 | #VALUE!
10.8 | SINAPI | 100744 | PINTURA COM TINTA ALQUÍDICA DE ACABAMENTO (ESMALTE SINTÉTICO BRILHANTE) APLICADA A ROLO OU PINCEL SOBRE PERFIL METÁLICO EXECUTADO EM FÁBRICA (POR DEMÃO). AF_01/2020 | M2 | 30.36 | 10.94 | 13.62 | 413.5 | #VALUE!
|  |  | TOTAL 10.0 |  |  |  |  | 13496.4 | #VALUE!
11.0 |  |  | CONSTRUÇÃO DE FOSSA E FILTRO
11.1 |  |  | FOSSA
11.1.1 | SINAPI | 102279 | ESCAVAÇÃO MECANIZADA DE VALA COM PROF. ATÉ 1,5 M (MÉDIA MONTANTE E JUSANTE/UMA COMPOSIÇÃO POR TRECHO), ESCAVADEIRA (0,8 M3),LARG. MENOR QUE 1,5 M, EM SOLO DE 1A CATEGORIA, LOCAIS COM BAIXO NÍVEL DE INTERFERÊNCIA. AF_02/2021 | M3 | 7.7 | 6.99 | 8.7 | 66.99 | #VALUE!
11.1.2 | SINAPI | 95241 | LASTRO DE CONCRETO MAGRO, APLICADO EM PISOS, LAJES SOBRE SOLO OU RADIERS, ESPESSURA DE 5 CM. AF_01/2024 | M2 | 3.36 | 34.57 | 43.05 | 144.65 | #VALUE!
11.1.3 | SINAPI | 94963 | CONCRETO FCK = 15MPA, TRAÇO 1:3,4:3,5 (EM MASSA SECA DE CIMENTO/ AREIA MÉDIA/ BRITA 1) - PREPARO MECÂNICO COM BETONEIRA 400 L. AF_05/2021 | M3 | 0.34 | 435.71 | 542.55 | 184.47 | #VALUE!
11.1.4 | INSUMOS SINAPI | 7155 | TELA DE ACO SOLDADA NERVURADA, CA-60, Q-138, (2,20 KG/M2), DIAMETRO DO FIO = 4,2 MM, LARGURA = 2,45 M, ESPACAMENTO DA MALHA = 10 X 10 CM | M2 | 3.36 | 18.28 | 22.76 | 76.47 | #VALUE!
11.1.5 | ORSE | 6457 | CONCRETO ARMADO FCK=15MPA FABRICADO NA OBRA, ADENSADO E LANÇADO, PARA USO GERAL, COM FORMAS PLANAS EM COMPENSADO RESINADO 12MM (05 USOS) | M3 | 0.8 | 2398.41 | 2986.5 | 2389.2 | #VALUE!
11.1.6 | SINAPI | 103326 | ALVENARIA DE VEDAÇÃO DE BLOCOS CERÂMICOS FURADOS NA VERTICAL DE 19X19X39 CM (ESPESSURA 19 CM) E ARGAMASSA DE ASSENTAMENTO COM PREPARO EM BETONEIRA. AF_12/2021 | M2 | 7.8 | 73.92 | 92.05 | 717.99 | #VALUE!
11.1.7 | SINAPI | 87879 | CHAPISCO APLICADO EM ALVENARIAS E ESTRUTURAS DE CONCRETO INTERNAS, COM COLHER DE PEDREIRO. ARGAMASSA TRAÇO 1:3 COM PREPARO EM BETONEIRA 400L. AF_10/2022 | M2 | 10.2 | 3.97 | 4.94 | 50.39 | #VALUE!
11.1.8 | SINAPI | 87529 | MASSA ÚNICA, EM ARGAMASSA TRAÇO 1:2:8, PREPARO MECÂNICO, APLICADA MANUALMENTE EM PAREDES INTERNAS DE AMBIENTES COM ÁREA ENTRE 5M² E 10M², E = 17,5MM, COM TALISCAS. AF_03/2024 | M2 | 10.2 | 35.1 | 43.71 | 445.84 | #VALUE!
11.1.9 | SINAPI | 101963 | LAJE PRÉ-MOLDADA UNIDIRECIONAL, BIAPOIADA, PARA PISO, ENCHIMENTO EM CERÂMICA, VIGOTA CONVENCIONAL, ALTURA TOTAL DA LAJE (ENCHIMENTO+CAPA) = (8+4). AF_11/2020_PA | M2 | 3.36 | 197.89 | 246.41 | 827.94 | #VALUE!
11.1.10 | SINAPI | 98557 | IMPERMEABILIZAÇÃO DE SUPERFÍCIE COM EMULSÃO ASFÁLTICA, 2 DEMÃOS. AF_09/2023 | M2 | 12.2 | 41.32 | 51.45 | 627.69 | #VALUE!
11.1.11 | SINAPI | 89714 | TUBO PVC, SERIE NORMAL, ESGOTO PREDIAL, DN 100 MM, FORNECIDO E INSTALADO EM RAMAL DE DESCARGA OU RAMAL DE ESGOTO SANITÁRIO. AF_08/2022 | M | 4.6 | 29.41 | 36.62 | 168.45 | #VALUE!
11.1.12 | SINAPI | 89529 | JOELHO 90 GRAUS, PVC, SERIE R, ÁGUA PLUVIAL, DN 100 MM, JUNTA ELÁSTICA , FORNECIDO E INSTALADO EM RAMAL DE ENCAMINHAMENTO. AF_06/2022 | UND | 2 | 31.47 | 39.19 | 78.38 | #VALUE!
|  |  | SUB TOTAL 11.1 |  |  |  |  | 5778.46 | #VALUE!
11.2 |  |  | FILTRO
11.2.1 | SINAPI | 102279 | ESCAVAÇÃO MECANIZADA DE VALA COM PROF. ATÉ 1,5 M (MÉDIA MONTANTE E JUSANTE/UMA COMPOSIÇÃO POR TRECHO), ESCAVADEIRA (0,8 M3),LARG. MENOR QUE 1,5 M, EM SOLO DE 1A CATEGORIA, LOCAIS COM BAIXO NÍVEL DE INTERFERÊNCIA. AF_02/2021 | M3 | 10.4 | 6.99 | 8.7 | 90.48 | #VALUE!
11.2.2 | SINAPI | 95241 | LASTRO DE CONCRETO MAGRO, APLICADO EM PISOS, LAJES SOBRE SOLO OU RADIERS, ESPESSURA DE 5 CM. AF_01/2024 | M2 | 3.61 | 34.57 | 43.05 | 155.41 | #VALUE!
11.2.3 | SINAPI | 94963 | CONCRETO FCK = 15MPA, TRAÇO 1:3,4:3,5 (EM MASSA SECA DE CIMENTO/ AREIA MÉDIA/ BRITA 1) - PREPARO MECÂNICO COM BETONEIRA 400 L. AF_05/2021 | M3 | 0.54 | 435.71 | 542.55 | 292.98 | #VALUE!
11.2.4 | INSUMOS SINAPI | 7155 | TELA DE ACO SOLDADA NERVURADA, CA-60, Q-138, (2,20 KG/M2), DIAMETRO DO FIO = 4,2 MM, LARGURA = 2,45 M, ESPACAMENTO DA MALHA = 10 X 10 CM | M2 | 3.36 | 18.28 | 22.76 | 76.47 | #VALUE!
11.2.5 | ORSE | 6457 | CONCRETO ARMADO FCK=15MPA FABRICADO NA OBRA, ADENSADO E LANÇADO, PARA USO GERAL, COM FORMAS PLANAS EM COMPENSADO RESINADO 12MM (05 USOS) | M3 | 0.94 | 2398.41 | 2986.5 | 2807.31 | #VALUE!
11.2.6 | SINAPI | 103326 | ALVENARIA DE VEDAÇÃO DE BLOCOS CERÂMICOS FURADOS NA VERTICAL DE 19X19X39 CM (ESPESSURA 19 CM) E ARGAMASSA DE ASSENTAMENTO COM PREPARO EM BETONEIRA. AF_12/2021 | M2 | 10.8 | 73.92 | 92.05 | 994.14 | #VALUE!
11.2.7 | SINAPI | 87879 | CHAPISCO APLICADO EM ALVENARIAS E ESTRUTURAS DE CONCRETO INTERNAS, COM COLHER DE PEDREIRO. ARGAMASSA TRAÇO 1:3 COM PREPARO EM BETONEIRA 400L. AF_10/2022 | M2 | 13.2 | 3.97 | 4.94 | 65.21 | #VALUE!
11.2.8 | SINAPI | 87529 | MASSA ÚNICA, EM ARGAMASSA TRAÇO 1:2:8, PREPARO MECÂNICO, APLICADA MANUALMENTE EM PAREDES INTERNAS DE AMBIENTES COM ÁREA ENTRE 5M² E 10M², E = 17,5MM, COM TALISCAS. AF_03/2024 | M2 | 13.2 | 35.1 | 43.71 | 576.97 | #VALUE!
11.2.9 | SINAPI | 101963 | LAJE PRÉ-MOLDADA UNIDIRECIONAL, BIAPOIADA, PARA PISO, ENCHIMENTO EM CERÂMICA, VIGOTA CONVENCIONAL, ALTURA TOTAL DA LAJE (ENCHIMENTO+CAPA) = (8+4). AF_11/2020_PA | M2 | 3.61 | 197.89 | 246.41 | 889.54 | #VALUE!
11.2.10 | SINAPI | 98557 | IMPERMEABILIZAÇÃO DE SUPERFÍCIE COM EMULSÃO ASFÁLTICA, 2 DEMÃOS. AF_09/2023 | M2 | 15.45 | 41.32 | 51.45 | 794.9 | #VALUE!
11.2.11 | SINAPI | 102719 | ENCHIMENTO DE BRITA PARA DRENO, LANÇAMENTO MANUAL. AF_07/2021 | M3 | 2.7 | 144.11 | 179.45 | 484.52 | #VALUE!
11.2.12 | SINAPI | 89714 | TUBO PVC, SERIE NORMAL, ESGOTO PREDIAL, DN 100 MM, FORNECIDO E INSTALADO EM RAMAL DE DESCARGA OU RAMAL DE ESGOTO SANITÁRIO. AF_08/2022 | M | 5 | 29.41 | 36.62 | 183.1 | #VALUE!
|  |  | SUB TOTAL 11.2 |  |  |  |  | 7411.03 | #VALUE!
|  |  | TOTAL 11.0 |  |  |  |  | 13189.49 | #VALUE!
#VALUE!
12.0 |  |  | SISTEMA DE PROTEÇÃO CONTRA DESCARGAS ATMOSFÉRICAS - SPDA | [5 empty] | #VALUE!
12.1 | SINAPI | 93358 | ESCAVAÇÃO MANUAL DE VALA COM PROFUNDIDADE MENOR OU IGUAL A 1,30 M. AF_02/2021 | M3 | 6.15 | 71.76 | 89.36 | 549.56 | #VALUE!
12.2 | SINAPI | 96977 | CORDOALHA DE COBRE NU 50 MM², ENTERRADA - FORNECIMENTO E INSTALAÇÃO. AF_08/2023 | M | 66.6 | 50.61 | 63.02 | 4197.13 | #VALUE!
12.3 | SINAPI | 96973 | CORDOALHA DE COBRE NU 35 MM², NÃO ENTERRADA, COM ISOLADOR - FORNECIMENTO E INSTALAÇÃO. AF_08/2023 | M | 45.9 | 61.05 | 76.02 | 3489.32 | #VALUE!
12.4 | SINAPI | 93382 | REATERRO MANUAL DE VALAS, COM COMPACTADOR DE SOLOS DE PERCUSSÃO. AF_08/2023 | M3 | 6.15 | 23.12 | 28.79 | 177.06 | #VALUE!
12.5 | SINAPI | 91856 | ELETRODUTO FLEXÍVEL CORRUGADO, PVC, DN 32 MM (1"), PARA CIRCUITOS TERMINAIS, INSTALADO EM PAREDE - FORNECIMENTO E INSTALAÇÃO. AF_03/2023 | M | 6 | 11.38 | 14.17 | 85.02 | #VALUE!
12.6 | SINAPI | 91864 | ELETRODUTO RÍGIDO ROSCÁVEL, PVC, DN 32 MM (1"), PARA CIRCUITOS TERMINAIS, INSTALADO EM FORRO - FORNECIMENTO E INSTALAÇÃO. AF_03/2023 | M | 13.2 | 14.7 | 18.3 | 241.56 | #VALUE!
12.7 | SINAPI | 96985 | HASTE DE ATERRAMENTO, DIÂMETRO 5/8", COM 3 METROS - FORNECIMENTO E INSTALAÇÃO. AF_08/2023 | UND | 4 | 134.31 | 167.24 | 668.96 | #VALUE!
12.8 | SINAPI | 96989 | CAPTOR TIPO FRANKLIN PARA SPDA - FORNECIMENTO E INSTALAÇÃO. AF_08/2023 | UND | 1 | 149.21 | 185.8 | 185.8 | #VALUE!
12.9 | INSUMOS SINAPI | 41425 | MINICAPTOR, EM ACO GALVANIZADO A FOGO, FIXACAO HORIZONTAL DE 1 FUROS, SEM BANDEIRA, H=300 MM X DN=10 MM | UND | 4 | 8.11 | 10.1 | 40.4 | #VALUE!
12.10 | SINAPI | 98111 | CAIXA DE INSPEÇÃO PARA ATERRAMENTO, CIRCULAR, EM POLIETILENO, DIÂMETRO INTERNO = 0,3 M. AF_12/2020 | UND | 4 | 46.49 | 57.89 | 231.56 | #VALUE!
12.11 | SINAPI | 98463 | SUPORTE ISOLADOR PARA FIXAÇÃO DA CORDOALHA DE COBRE EM ALVENARIA OU CONCRETO - FORNECIMENTO E INSTALAÇÃO. AF_08/2023 | UND | 4 | 24 | 29.88 | 119.52 | #VALUE!
12.12 | SINAPI | 104753 | CONECTOR SPLIT-BOLT, PARA SPDA, PARA CABOS ATÉ 50 MM2 - FORNECIMENTO E INSTALAÇÃO. AF_08/2023 | UND | 8 | 27.21 | 33.88 | 271.04 | #VALUE!
12.13 | ORSE | 9051 | CAIXA DE EQUALIZAÇÃO P/ATERRAMENTO 20X20X10CM DE SOBREPOR P/11 TERMINAIS DE PRESSÃO C/BARRAMENTO | UND | 1 | 361.34 | 449.94 | 449.94 | #VALUE!
|  |  | TOTAL 12.0 |  |  |  |  | 10706.87 | #VALUE!
#VALUE!
13.0 |  |  | SERVIÇOS FINAIS | [5 empty] | #VALUE!
13.1 | COMPOSIÇÃO | COMPOSIÇÃO | LIMPEZA GERAL DA OBRA | M2 | 75.43 | 2.86 | 3.56 | 268.53 | #VALUE!
13.2 | INSUMOS SINAPI | 10848 | PLACA DE INAUGURACAO METALICA, *40* CM X *60* CM | UND | 1 | 753.75 | 938.57 | 938.57 | #VALUE!
|  |  | TOTAL 13.0 |  |  |  |  | 1207.1 | #VALUE!
|  |  | TOTAL GERAL |  |  |  |  | #VALUE!
160649.7487
BDI ADOTADO DE 24,52%
FONTE: TABELA DO SINAPI ABRIL/2024 DESONERADA /ORSE ABRIL/2024-1
2442102.02
#VALUE!

## MC ORÇ. BASE
RECURSOS:
LOCAL: FAZENDA PASSAGEM DE PEDRA - ZONA RURAL - TERRA NOVA/PE
OBJETO: CONSTRUÇÃO DO PONTO DE APOIO DA FAZENDA PASSAGEM DE PEDRA
MEMORIA DO ORÇAMENTO BASE
Item | DISCRIMINAÇÃO DOS SERVIÇOS | UNIDADE | COMPRIMENTO | ALTURA | LARGURA | REPETIÇÕES | TOTAL
1.0 | ADMINISTRAÇÃO LOCAL E SERVIÇOS PRELIMINARES
1.1 | ADMINISTRAÇÃO LOCAL
1.1.1 | ENGENHEIRO CIVIL DE OBRA PLENO COM ENCARGOS COMPLEMENTARES | H | HORAS | DIAS | SEM. | MESES | TOTAL
| HORAS X DIAS X SEMANAS X MESES |  | 1 | 2 | 4 | 4 | 32
[6 empty] | SUB TOTAL | 32
1.1.2 | ENCARREGADO GERAL COM ENCARGOS COMPLEMENTARES | H | HORAS | DIAS | SEM. | MESES | TOTAL
| HORAS X DIAS X SEMANAS X MESES |  | 4 | 5 | 4 | 4 | 320
[6 empty] | SUB TOTAL | 320
1.2 | SERVIÇOS PRELIMINARES
1.2.1 | PLACA DE OBRA EM CHAPA AÇO GALVANIZADO, INSTALADA | M2
| DIMENSÕES |  | 3 | 2 |  |  | 6
[6 empty] | SUB TOTAL | 6
1.2.2 | LOCAÇÃO CONVENCIONAL DE OBRA, UTILIZANDO GABARITO DE TÁBUAS CORRIDAS PONTALETADAS A CADA 2,00M - 2 UTILIZAÇÕES. AF_03/2024 | M
| COMPRIMENTO TOTAL |  | 43 |  |  |  | 43
[6 empty] | SUB TOTAL | 43
1.2.3 | TAPUME COM TELHA METÁLICA. AF_03/2024 | M2
| PERÍMETRO X ALTURA (FACHADA) |  | 11 | 2 |  |  | 22
[6 empty] | SUB TOTAL | 22
1.2.4 | ENTRADA DE ENERGIA ELÉTRICA, AÉREA, TRIFÁSICA, COM CAIXA DE EMBUTIR, CABO DE 10 MM2 E DISJUNTOR DIN 50A (NÃO INCLUSO O POSTE DE CONCRETO). AF_07/2020_PS | UND
| UNIDADE | [5 empty] | 1
[6 empty] | SUB TOTAL | 1
1.2.5 | POSTE DE CONCRETO ARMADO DE SECAO DUPLO T, EXTENSAO DE 9,00 M, RESISTENCIA DE 1000 DAN, TIPO B-1,5 | UND
| UNIDADE | [5 empty] | 1
[6 empty] | SUB TOTAL | 1
1.2.6 | PROJETO EXECUTIVO DE ESTRUTURA , COM FUNDAÇÕES , DETALHAMENTO DE FORMA E FERRAGEM | UND
| UNIDADE | [5 empty] | 1
[6 empty] | SUB TOTAL | 1
1.2.7 | ELABORAÇÃO DE PROJETO EXECUTIVO DE INSTALAÇÕES ELÉTRICAS | UND
| UNIDADE | [5 empty] | 1
[6 empty] | SUB TOTAL | 1
1.2.8 | ELABORAÇÃO DE PROJETO EXECUTIVO DE INSTALAÇÕES DE SISTEMA DE PROTEÇÃO CONTRA DESCARGAS ATMOSFÉRICAS - SPDA | UND
| UNIDADE | [5 empty] | 1
[6 empty] | SUB TOTAL | 1
2.0 | MOVIMENTOS DE TERRA
2.1 | ESCAVAÇÃO MANUAL DE VALA COM PROFUNDIDADE MENOR OU IGUAL A 1,30 M. AF_02/2021 | M3
| SAPATAS |  | 0.8 | 1.05 | 0.8 | 14 | 9.41
| VALAS HORIZONTAIS |  | 4.5 | 0.3 | 0.3 | 1 | 0.41 | 401.2
|  |  | 2.5 | 0.3 | 0.3 | 1 | 0.23
|  |  | 2.9 | 0.3 | 0.3 | 1 | 0.26
|  |  | 2.6 | 0.3 | 0.3 | 1 | 0.23
|  |  | 1.5 | 0.3 | 0.3 | 1 | 0.14
|  |  | 2.4 | 0.3 | 0.3 | 1 | 0.22
|  |  | 2.9 | 0.3 | 0.3 | 1 | 0.26
|  |  | 3.15 | 0.3 | 0.3 | 1 | 0.28
|  |  | 2.3 | 0.3 | 0.3 | 1 | 0.21
|  |  | 1.5 | 0.3 | 0.3 | 1 | 0.14
|  |  | 1.5 | 0.3 | 0.3 | 1 | 0.14
|  |  | 4 | 0.3 | 0.3 | 1 | 0.36
| VALAS VERTICAIS |  | 3.5 | 0.3 | 0.3 | 1 | 0.32
|  |  | 3.2 | 0.3 | 0.3 | 1 | 0.29
|  |  | 3.2 | 0.3 | 0.3 | 1 | 0.29
|  |  | 3.2 | 0.3 | 0.3 | 1 | 0.29
|  |  | 3.2 | 0.3 | 0.3 | 1 | 0.29
|  |  | 3.5 | 0.3 | 0.3 | 1 | 0.32
|  |  | 3.5 | 0.3 | 0.3 | 1 | 0.32
|  |  | 3.5 | 0.3 | 0.3 | 1 | 0.32
|  |  | 1.9 | 0.3 | 0.3 | 1 | 0.17
| SAPATAS MUROS EXTERNOS |  | 0.6 | 1.05 | 0.6 | 19 | 7.18
| VALAS LATERAIS |  | 3 | 0.3 | 0.3 | 12 | 3.24
| VALAS FUNDOS |  | 3 | 0.3 | 0.3 | 3 | 0.81
| VALA FRENTE |  | 8.9 | 0.3 | 0.3 | 1 | 0.8
| SAPATAS CALÇADAS FUNDOS |  | 0.6 | 0.5 | 0.6 | 3 | 0.54
| CALÇADAS (FUNDOS) |  | 7.9 | 0.3 | 0.3 | 1 | 0.71
[6 empty] | SUB TOTAL | 28.18
2.2 | REATERRO MANUAL DE VALAS, COM COMPACTADOR DE SOLOS DE PERCUSSÃO. AF_08/2023 | M3
| VOLUME ESCAVAÇÕES (M3) | 28.18 |  |  |  |  | 28.18
| LASTROS (M2) | 53.02 |  | 0.05 |  | -1 | -2.65
| CONCRETO (SAPATAS + BALDRAMES + PESCOÇOS PILARES) (M3) | 10.16 |  |  |  | -1 | -10.16
| EMBASAMENTOS (M2) | 73.56 |  |  | 0.2 | -1 | -14.71
[6 empty] | SUB TOTAL | 0.66
2.3 | ATERRO MANUAL DE VALAS COM SOLO ARGILO-ARENOSO. AF_08/2023 | M3
| SALA DE ESPERA |  | 4.5 | 0.9 | 3.2 |  | 12.96
| CONSULTÓRIO 02 |  | 3.2 | 0.9 | 2.5 |  | 7.2
| ALMOXARIFADO |  | 3.2 | 0.9 | 2.95 |  | 8.5
| CONSULTÓRIO 01 |  | 3.5 | 0.9 | 2.5 |  | 7.88
| WC 01 |  | 1.9 | 0.9 | 1.5 |  | 2.57
| WC 02 |  | 1.9 | 0.9 | 1.5 |  | 2.57
| COPA |  | 4 | 0.9 | 3.65 |  | 13.14
| CIRCULAÇÃO |  | 3.15 | 0.9 | 1.45 |  | 4.11
| CALÇADA FUNDOS |  | 9.7 | 1.2 | 1 |  | 11.64
| LATERAL ESQUERDA |  | 10.55 | 0.5 | 1.3 |  | 6.86
| LATERAL DIREITA |  | 10.25 | 0.5 | 1.25 |  | 6.41
| FACHADA |  | 4.8 | 0.2 | 2.85 |  | 2.74
|  |  | 4.9 | 0.2 | 3.15 |  | 3.09
[6 empty] | SUB TOTAL | 89.67
3.0 | INFRAESTRUTURA E SUPERESTRUTURA
3.1 | LASTRO DE CONCRETO MAGRO, APLICADO EM PISOS, LAJES SOBRE SOLO OU RADIERS, ESPESSURA DE 5 CM. AF_01/2024 | M2
| SAPATAS |  | 0.8 |  | 0.8 | 14 | 8.96
| VALAS HORIZONTAIS |  | 4.5 |  | 0.3 | 1 | 1.35
|  |  | 2.5 |  | 0.3 | 1 | 0.75
|  |  | 2.9 |  | 0.3 | 1 | 0.87
|  |  | 2.6 |  | 0.3 | 1 | 0.78
|  |  | 1.5 |  | 0.3 | 1 | 0.45
|  |  | 2.4 |  | 0.3 | 1 | 0.72
|  |  | 2.9 |  | 0.3 | 1 | 0.87
|  |  | 3.15 |  | 0.3 | 1 | 0.95
|  |  | 2.3 |  | 0.3 | 1 | 0.69
|  |  | 1.5 |  | 0.3 | 1 | 0.45
|  |  | 1.5 |  | 0.3 | 1 | 0.45
|  |  | 4 |  | 0.3 | 1 | 1.2
| VALAS VERTICAIS |  | 3.5 |  | 0.3 | 1 | 1.05
|  |  | 3.2 |  | 0.3 | 1 | 0.96
|  |  | 3.2 |  | 0.3 | 1 | 0.96
|  |  | 3.2 |  | 0.3 | 1 | 0.96
|  |  | 3.2 |  | 0.3 | 1 | 0.96
|  |  | 3.5 |  | 0.3 | 1 | 1.05
|  |  | 3.5 |  | 0.3 | 1 | 1.05
|  |  | 3.5 |  | 0.3 | 1 | 1.05
|  |  | 1.9 |  | 0.3 | 1 | 0.57
| SAPATAS MUROS EXTERNOS |  | 0.6 |  | 0.6 | 19 | 6.84
| VALAS LATERAIS |  | 3 |  | 0.3 | 12 | 10.8
| VALAS FUNDOS |  | 3 |  | 0.3 | 3 | 2.7
| VALA FRENTE |  | 8.9 |  | 0.3 | 1 | 2.67
| CALÇADAS (FUNDOS) |  | 9.7 |  | 0.3 | 1 | 2.91
[6 empty] | SUB TOTAL | 53.02
3.2 | CONCRETO ARMADO FCK=20MPA FABRICADO NA OBRA, ADENSADO E LANÇADO, PARA USO GERAL, COM FORMAS PLANAS EM COMPENSADO RESINADO 10MM (05 USOS) | M2
INFRAESTRUTURA / FUNDAÇÕES
| SAPATAS |  | 0.7 | 0.25 | 0.7 | 14 | 1.72
| PESCOÇOS PILARES |  | 0.2 | 1.25 | 0.4 | 14 | 1.4
0
| CINTAS / VIGAS DE FUNDAÇÃO | [5 empty] | 0
| LATERAL ESQUERA |  | 10.55 | 0.2 | 0.2 | 1 | 0.42
| LATERAL DIREITA |  | 10.25 | 0.2 | 0.2 | 1 | 0.41
| FUNDOS |  | 6.75 | 0.2 | 0.2 | 1 | 0.27
| FACHADA PRINCIPAL |  | 6.75 | 0.2 | 0.2 | 1 | 0.27
| INTERNAS |  | 10.05 | 0.2 | 0.2 | 1 | 0.4
|  |  | 3.15 | 0.2 | 0.2 | 1 | 0.13
|  |  | 3.2 | 0.2 | 0.2 | 2 | 0.26
|  |  | 3.5 | 0.2 | 0.2 | 2 | 0.28
|  |  | 1.9 | 0.2 | 0.2 | 1 | 0.08
| CALÇADA FUNDOS |  | 9.7 | 0.2 | 0.2 | 1 | 0.39
| SUPERESTRUTURAS / ELEVAÇÕES |  |  |  |  | 1 | 0
| PILARES (LATERAIS) |  | 0.2 | 2.6 | 0.15 | 9 | 0.7
| PILARES (MEIO) |  | 0.2 | 3.6 | 0.15 | 5 | 0.54
| PILARES ELEVAÇÃO PAREDE CALÇADA FUNDOS |  | 0.2 | 1.2 | 0.15 | 3 | 0.11
| VIGAS SUPERIORES |  | 10.55 | 0.3 | 0.15 | 1 | 0.47
|  |  | 10.25 | 0.3 | 0.15 | 1 | 0.46
|  |  | 6.85 | 0.3 | 0.15 | 2 | 0.62
|  |  | 5.75 | 0.3 | 0.15 | 1 | 0.26
|  |  | 2.95 | 0.3 | 0.15 | 1 | 0.13
|  |  | 3.15 | 0.3 | 0.15 | 1 | 0.14
|  |  | 3.5 | 0.3 | 0.15 | 2 | 0.32
|  |  | 3.2 | 0.3 | 0.15 | 2 | 0.29
|  |  | 1.9 | 0.3 | 0.15 | 1 | 0.09
ESTRUTURAS MUROS EXTERNOS
| SAPATAS MUROS |  | 0.6 | 0.2 | 0.6 | 19 | 1.37
| PESCOÇOS PILARES |  | 0.2 | 0.5 | 0.2 | 19 | 0.38
| PILARES |  | 0.2 | 1.8 | 0.15 | 19 | 1.03
| RADIERS LATERAIS |  | 20 | 0.2 | 0.2 | 2 | 1.6
| RADIERS FUNDOS |  | 9.6 | 0.2 | 0.2 | 1 | 0.38
| RADIERS FACHADA |  | 9.6 | 0.2 | 0.2 | 1 | 0.38
| CINTA SUPERIOR LATERAIS |  | 20 | 0.2 | 0.15 | 2 | 1.2
| CINTA SUPERIOR FUNDOS |  | 9.7 | 0.2 | 0.15 | 1 | 0.29
[6 empty] | SUB TOTAL | 16.79
3.3 | ALVENARIA DE VEDAÇÃO DE BLOCOS CERÂMICOS FURADOS NA VERTICAL DE 19X19X39 CM (ESPESSURA 19 CM) E ARGAMASSA DE ASSENTAMENTO COM PREPARO EM BETONEIRA. AF_12/2021 | M2
| EMBASAMENTO LATERAL ESQUERDA (ALT. VAR. DE 0,20 À 1,60 M) |  | 9.75 | 0.9 |  | 1 | 8.78
| EMBASAMENTO LATERAL DIREITA (ALT. VAR. DE 0,20 À 1,60 M) |  | 9.45 | 0.9 |  | 1 | 8.51
| EMBASAMENTO FUNDOS |  | 6.65 | 1.6 |  | 1 | 10.64
| EMBASAMENTO FACHADA |  | 6.65 | 0.3 |  | 1 | 2
| EMBASAMENTOS INTERNOS |  | 2.95 | 0.3 |  | 1 | 0.89
|  |  | 3.15 | 0.3 |  | 1 | 0.95
|  |  | 3.5 | 0.3 |  | 2 | 2.1
|  |  | 3.2 | 0.3 |  | 2 | 1.92
|  |  | 1.9 | 0.3 |  | 1 | 0.57
| CALÇADA FUNDOS |  | 9.3 | 1.2 |  | 1 | 11.16
| EMBASAMENTOS MUROS EXTERNOS - FUNDOS |  | 9.3 | 0.5 |  | 1 | 4.65
| EMBASAMENTOS MUROS EXTERNOS - LATERAIS |  | 18.6 | 0.5 |  | 2 | 18.6
| EMBASAMENTO FRENTE |  | 9.3 | 0.3 |  | 1 | 2.79
[6 empty] | SUB TOTAL | 73.56
3.4 | ALVENARIA DE VEDAÇÃO DE BLOCOS CERÂMICOS FURADOS NA HORIZONTAL DE 9X19X19 CM (ESPESSURA 9 CM) E ARGAMASSA DE ASSENTAMENTO COM PREPARO EM BETONEIRA. AF_12/2021 | M2
| FACHADA |  | 6.85 | 3.1 |  | 1 | 21.24
| LATERAL ESQUERDA |  | 10.55 | 2.6 |  | 1 | 27.43
| FUNDOS |  | 6.85 | 3.1 |  | 1 | 21.24
| LATERAL DIREITA |  | 10.25 | 2.6 |  | 1 | 26.65
| PAREDE CALÇADA FUNDOS |  | 8.3 | 1.2 |  | 1 | 9.96
| DIVISÕES INTERNAS | [5 empty] | 0
| DIVISÃO SALA DE ESPERA / CONSULTÓRIO 02 |  | 3.2 | 3.1 |  | 1 | 9.92
| DIVISÃO CONSULTÓRIO 02 / ALMOXARIFADO |  | 3.2 | 3.1 |  | 1 | 9.92
| DIVISÃO CONSULTÓRIO 01 / CIRCULAÇÃO + WC |  | 3.5 | 3.1 |  | 1 | 10.85
| DIVISÃO COPA / CIRCULAÇÃO + WC |  | 3.5 | 3.1 |  | 1 | 10.85
| DIVISÃO SALA DE ESPERA / CONSULTÓRIO 01 |  | 2.8 | 3.6 |  | 1 | 10.08
| DIVISÃO CONS. 02 E ALMOXARIFADO / COPA E CIRCULAÇÃO |  | 5.6 | 3.6 |  | 1 | 20.16
| DIVISÃO CIRCULAÇÕES / WCS |  | 3.15 | 3.4 |  | 1 | 10.71
| DIVISÃO WCS |  | 1.9 | 2.9 |  | 1 | 5.51
| SALA DE ESPERA ACESSO À CIRCULAÇÃO |  | 1.55 | 3.1 |  | 1 | 4.81
| DESCONTOS | [5 empty] | 0
| PORTAS |  | 2 | 2.1 |  | -1 | -4.2
|  |  | 0.9 | 2.1 |  | -7 | -13.23
|  |  | 1.55 | 2.1 |  | -1 | -3.26
| JANELAS |  | 1 | 1 |  | -6 | -6
|  |  | 2 | 1 |  | -1 | -2
|  |  | 0.5 | 0.5 |  | -2 | -0.5
MUROS EXTERNOS
| LATERAIS |  | 20 | 1.7 |  | 2 | 68
| FUNDOS |  | 9.7 | 1.7 |  | 1 | 16.49
| MURETA FACHADA |  | 7.3 | 1 |  | 1 | 7.3
[6 empty] | SUB TOTAL | 261.93
3.5 | LAJE PRÉ-MOLDADA UNIDIRECIONAL, BIAPOIADA, PARA FORRO, ENCHIMENTO EM CERÂMICA, VIGOTA CONVENCIONAL, ALTURA TOTAL DA LAJE (ENCHIMENTO+CAPA) = (8+3). AF_11/2020_PA | M2
| ÁREA DOS WCS |  | 3.45 |  | 2.2 |  | 7.59
[6 empty] | SUB TOTAL | 7.59
3.6 | VERGA PRÉ-MOLDADA COM ATÉ 1,5 M DE VÃO, ESPESSURA DE *15* CM. AF_03/2024 | M
| JANELAS |  | 1.4 |  |  | 6 | 8.4
| PORTAS |  | 1.3 |  |  | 7 | 9.1
[6 empty] | SUB TOTAL | 17.5
3.7 | VERGA MOLDADA IN LOCO EM CONCRETO, ESPESSURA DE *15* CM. AF_03/2024 | M
| PORTA ENTRADA PRINCIPAL |  | 2.6 |  |  | 1 | 2.6
| JANELA COPA |  | 2.6 |  |  | 1 | 2.6
[6 empty] | SUB TOTAL | 5.2
3.8 | CONTRAVERGA PRÉ-MOLDADA, ESPESSURA DE *15* CM. AF_03/2024 | M
| JANELAS |  | 1.4 |  |  | 6 | 8.4
| JANELA COPA |  | 2.6 |  |  | 1 | 2.6
[6 empty] | SUB TOTAL | 11
4.0 | PISOS INTERNOS
4.1 | LASTRO DE CONCRETO MAGRO, APLICADO EM PISOS, LAJES SOBRE SOLO OU RADIERS, ESPESSURA DE 5 CM. AF_01/2024 | M2
| SALA DE ESPERA |  | 4.5 |  | 3.2 |  | 14.4
| CONSULTÓRIO 02 |  | 3.2 |  | 2.5 |  | 8
| ALMOXARIFADO |  | 3.2 |  | 2.95 |  | 9.44
| CONSULTÓRIO 01 |  | 3.5 |  | 2.5 |  | 8.75
| WC 01 |  | 1.9 |  | 1.5 |  | 2.85
| WC 02 |  | 1.9 |  | 1.5 |  | 2.85
| COPA |  | 4 |  | 3.65 |  | 14.6
| CIRCULAÇÃO |  | 3.15 |  | 1.45 |  | 4.57
[6 empty] | SUB TOTAL | 65.46 | 230.73
4.2 | CONTRAPISO EM ARGAMASSA TRAÇO 1:4 (CIMENTO E AREIA), PREPARO MECÂNICO COM BETONEIRA 400 L, APLICADO EM ÁREAS SECAS SOBRE LAJE, ADERIDO, ACABAMENTO NÃO REFORÇADO, ESPESSURA 2CM. AF_07/2021 | M2
| SALA DE ESPERA |  | 4.5 |  | 3.2 |  | 14.4
| CONSULTÓRIO 02 |  | 3.2 |  | 2.5 |  | 8
| ALMOXARIFADO |  | 3.2 |  | 2.95 |  | 9.44
| CONSULTÓRIO 01 |  | 3.5 |  | 2.5 |  | 8.75
| WC 01 |  | 1.9 |  | 1.5 |  | 2.85
| WC 02 |  | 1.9 |  | 1.5 |  | 2.85
| COPA |  | 4 |  | 3.65 |  | 14.6
| CIRCULAÇÃO |  | 3.15 |  | 1.45 |  | 4.57
[6 empty] | SUB TOTAL | 65.46
4.3 | REVESTIMENTO CERÂMICO PARA PISO COM PLACAS TIPO ESMALTADA EXTRA DE DIMENSÕES 35X35 CM APLICADA EM AMBIENTES DE ÁREA MAIOR QUE 10 M2. AF_02/2023_PE | M2
| SALA DE ESPERA |  | 4.5 |  | 3.2 |  | 14.4
| CONSULTÓRIO 02 |  | 3.2 |  | 2.5 |  | 8
| ALMOXARIFADO |  | 3.2 |  | 2.95 |  | 9.44
| CONSULTÓRIO 01 |  | 3.5 |  | 2.5 |  | 8.75
| WC 01 |  | 1.9 |  | 1.5 |  | 2.85
| WC 02 |  | 1.9 |  | 1.5 |  | 2.85
| COPA |  | 4 |  | 3.65 |  | 14.6
| CIRCULAÇÃO |  | 3.15 |  | 1.45 |  | 4.57
[6 empty] | SUB TOTAL | 65.46
4.4 | SOLEIRA EM GRANITO, LARGURA 15 CM, ESPESSURA 2,0 CM. AF_09/2020 | M
| ENTRADA PRINCIPAL |  | 2 |  |  | 1 | 2
| PORTAS |  | 0.9 |  |  | 7 | 6.3
[6 empty] | SUB TOTAL | 8.3
4.5 | EXECUÇÃO DE PASSEIO (CALÇADA) OU PISO DE CONCRETO COM CONCRETO MOLDADO IN LOCO, FEITO EM OBRA, ACABAMENTO CONVENCIONAL, NÃO ARMADO. AF_08/2022 | M3
| CALÇADA LATERAL ESQUERDA |  | 10.55 | 0.05 | 1.3 |  | 0.69
| CALÇADA LATERAL DIREITA |  | 10.25 | 0.05 | 1.25 |  | 0.64
| CALÇADA FUNDOS |  | 9.7 | 0.05 | 1.2 |  | 0.58
| CALÇADA FACHADA - ÁREA 01 |  | 4.8 | 0.05 | 2.85 |  | 0.68
| CALÇADA FACHADA - ÁREA 02 |  | 4.9 | 0.05 | 3.15 |  | 0.77
[6 empty] | SUB TOTAL | 3.36
5.0 | REVESTIMENTOS
5.1 | CHAPISCO APLICADO EM ALVENARIAS E ESTRUTURAS DE CONCRETO INTERNAS, COM COLHER DE PEDREIRO. ARGAMASSA TRAÇO 1:3 COM PREPARO EM BETONEIRA 400L. AF_10/2022 | M2
ÁREAS EXTERNAS
| FACHADA PRINCIPAL |  | 7.15 | 3.4 |  | 1 | 24.31
| LATERAL ESQUERDA |  | 10.55 | 2.9 |  | 1 | 30.6
| LATERAL DIREITA |  | 10.25 | 2.9 |  | 1 | 29.73
| FUNDOS |  | 7.15 | 3.4 |  | 1 | 24.31
| DESCONTOS |  | 2 | 2.1 |  | -1 | -4.2
|  |  | 0.9 | 2.1 |  | -1 | -1.89
|  |  | 1 | 1 |  | -6 | -6
|  |  | 2 | 1 |  | -1 | -2
|  |  | 0.5 | 0.5 |  | -2 | -0.5
ÁREAS INTERNAS
| SALA DE ESPERA |  | 4.5 | 3.1 | 3.2 | 1 | 47.74
| CONSULTÓRIO 02 |  | 3.2 | 3.1 | 2.5 | 1 | 35.34
| ALMOXARIFADO |  | 3.2 | 3.1 | 2.95 | 1 | 38.13
| CONSULTÓRIO 01 |  | 3.5 | 3.1 | 2.5 | 1 | 37.2
| WCS |  | 1.9 | 2.7 | 1.5 | 2 | 36.72
| COPA |  | 4 | 3.1 | 3.65 | 1 | 47.43
| CIRCULAÇÃO |  | 3.15 | 3.1 | 1.45 | 1 | 28.52
| DESCONTOS |  | 2 | 2.1 |  | -1 | -4.2
|  |  | 1.55 | 2.1 |  | -2 | -6.51
|  |  | 0.9 | 2.1 |  | -13 | -24.57
|  |  | 1 | 1 |  | -6 | -6
|  |  | 2 | 1 |  | -1 | -2
|  |  | 0.5 | 0.5 |  | -2 | -0.5
MUROS EXTERNOS
| LATERAIS |  | 20 | 2 |  | 4 | 160
| FUNDOS |  | 10 | 2 |  | 2 | 40
| FACHADA |  | 7.6 | 1 |  | 2 | 15.2
| COMPLEMENTOS PILARES FACHADA |  | 0.8 | 1 |  | 3 | 2.4
[6 empty] | SUB TOTAL | 539.26
5.2 | EMBOÇO, EM ARGAMASSA TRAÇO 1:2:8, PREPARO MECÂNICO, APLICADO MANUALMENTE EM PAREDES INTERNAS DE AMBIENTES COM ÁREA ENTRE 5M² E 10M², E = 17,5MM, COM TALISCAS. AF_03/2024 | M2
EXTERNO
| FACHADA PRINCIPAL |  | 7.15 | 1.5 |  |  | 10.73
INTERNO
| SALA DE ESPERA |  | 4.5 | 1.5 | 3.2 | 1 | 23.1
| CONSULTÓRIO 02 |  | 3.2 | 1.5 | 2.5 | 1 | 17.1
| ALMOXARIFADO |  | 3.2 | 1.5 | 2.95 | 1 | 18.45 | 393.45
| CONSULTÓRIO 01 |  | 3.5 | 1.5 | 2.5 | 1 | 18
| WCS |  | 1.9 | 2.7 | 1.5 | 2 | 36.72
| COPA |  | 4 | 2.7 | 3.65 | 1 | 41.31
| CIRCULAÇÃO |  | 3.15 | 1.5 | 1.45 | 1 | 13.8
| DESCONTOS |  | 2 | 1.5 |  | -2 | -6
|  |  | 1.55 | 1.5 |  | -2 | -4.65
|  |  | 0.9 | 1.5 |  | -8 | -10.8
|  |  | 0.9 | 2.1 |  | -5 | -9.45
|  |  | 2 | 1 |  | -1 | -2
|  |  | 0.5 | 0.5 |  | -2 | -0.5
[6 empty] | SUB TOTAL | 145.81
5.3 | MASSA ÚNICA, EM ARGAMASSA TRAÇO 1:2:8, PREPARO MECÂNICO, APLICADA MANUALMENTE EM PAREDES INTERNAS DE AMBIENTES COM ÁREA ENTRE 5M² E 10M², E = 17,5MM, COM TALISCAS. AF_03/2024 | M2
ÁREAS EXTERNAS
| FACHADA PRINCIPAL |  | 7.15 | 3.4 |  | 1 | 24.31
| LATERAL ESQUERDA |  | 10.55 | 2.9 |  | 1 | 30.6
| LATERAL DIREITA |  | 10.25 | 2.9 |  | 1 | 29.73
| FUNDOS |  | 7.15 | 3.4 |  | 1 | 24.31
| DESCONTOS |  | 2 | 2.1 |  | -1 | -4.2 | 539.26
|  |  | 0.9 | 2.1 |  | -1 | -1.89
|  |  | 1 | 1 |  | -6 | -6
|  |  | 2 | 1 |  | -1 | -2
|  |  | 0.5 | 0.5 |  | -2 | -0.5
ÁREAS INTERNAS
| SALA DE ESPERA |  | 4.5 | 3.1 | 3.2 | 1 | 47.74
| CONSULTÓRIO 02 |  | 3.2 | 3.1 | 2.5 | 1 | 35.34
| ALMOXARIFADO |  | 3.2 | 3.1 | 2.95 | 1 | 38.13
| CONSULTÓRIO 01 |  | 3.5 | 3.1 | 2.5 | 1 | 37.2
| WCS |  | 1.9 | 2.7 | 1.5 | 2 | 36.72
| COPA |  | 4 | 3.1 | 3.65 | 1 | 47.43
| CIRCULAÇÃO |  | 3.15 | 3.1 | 1.45 | 1 | 28.52
| DESCONTOS |  | 2 | 2.1 |  | -1 | -4.2
|  |  | 1.55 | 2.1 |  | -2 | -6.51
|  |  | 0.9 | 2.1 |  | -13 | -24.57
|  |  | 1 | 1 |  | -6 | -6
|  |  | 2 | 1 |  | -1 | -2
|  |  | 0.5 | 0.5 |  | -2 | -0.5
MUROS EXTERNOS
| LATERAIS |  | 20 | 2 |  | 4 | 160
| FUNDOS |  | 10 | 2 |  | 2 | 40
| FACHADA |  | 7.6 | 1 |  | 2 | 15.2
| COMPLEMENTOS PILARES FACHADA |  | 0.8 | 1 |  | 3 | 2.4
| DESCONTOS ÁREAS COM REVESTIMENTO CERÂMICO | 145.81 |  |  |  | -1 | -145.81
[6 empty] | SUB TOTAL | 393.45
5.4 | REVESTIMENTO CERÂMICO PARA PAREDES INTERNAS COM PLACAS TIPO ESMALTADA EXTRA DE DIMENSÕES 33X45 CM APLICADAS NA ALTURA INTEIRA DAS PAREDES. AF_02/2023_PE | M2
EXTERNO
| FACHADA PRINCIPAL |  | 7.15 | 1.4 |  |  | 10.01
INTERNO
| SALA DE ESPERA |  | 4.5 | 1.4 | 3.2 | 1 | 21.56
| CONSULTÓRIO 02 |  | 3.2 | 1.4 | 2.5 | 1 | 15.96
| ALMOXARIFADO |  | 3.2 | 1.4 | 2.95 | 1 | 17.22
| CONSULTÓRIO 01 |  | 3.5 | 1.4 | 2.5 | 1 | 16.8
| WCS |  | 1.9 | 2.6 | 1.5 | 2 | 35.36
| COPA |  | 4 | 2.6 | 3.65 | 1 | 39.78
| CIRCULAÇÃO |  | 3.15 | 1.4 | 1.45 | 1 | 12.88
| DESCONTOS |  | 2 | 1.4 |  | -2 | -5.6
|  |  | 1.55 | 1.4 |  | -2 | -4.34
|  |  | 0.9 | 1.4 |  | -8 | -10.08
|  |  | 0.9 | 2 |  | -5 | -9
|  |  | 2 | 1 |  | -1 | -2
|  |  | 0.5 | 0.5 |  | -2 | -0.5
[6 empty] | SUB TOTAL | 138.05
5.5 | REVESTIMENTO EM PAREDE OU EM DETALHES, COM CERAMICA ESMALTADA 10X10CM, COLORIDA, TIPO A, ELIANE,PORTO RICO,SAMARSA, ELIZABETH OU SIMILAR, ASSENTADO COM AR GAMASSA PRÉ FABRICADA E REJUNTE DA QUARTZOLIT | M2 | [5 empty] | 145.81
EXTERNO
| FACHADA PRINCIPAL |  | 7.15 | 0.1 |  |  | 0.72
INTERNO
| SALA DE ESPERA |  | 4.5 | 0.1 | 3.2 | 1 | 1.54
| CONSULTÓRIO 02 |  | 3.2 | 0.1 | 2.5 | 1 | 1.14
| ALMOXARIFADO |  | 3.2 | 0.1 | 2.95 | 1 | 1.23
| CONSULTÓRIO 01 |  | 3.5 | 0.1 | 2.5 | 1 | 1.2
| WCS |  | 1.9 | 0.1 | 1.5 | 2 | 1.36
| COPA |  | 4 | 0.1 | 3.65 | 1 | 1.53
| CIRCULAÇÃO |  | 3.15 | 0.1 | 1.45 | 1 | 0.92
| DESCONTOS |  | 2 | 0.1 |  | -2 | -0.4
|  |  | 1.55 | 0.1 |  | -2 | -0.31
|  |  | 0.9 | 0.1 |  | -8 | -0.72
|  |  | 0.9 | 0.1 |  | -5 | -0.45
[6 empty] | SUB TOTAL | 7.76
5.6 | FORRO EM PLACAS DE GESSO, PARA AMBIENTES COMERCIAIS. AF_08/2023_PS | M2
| SALA DE ESPERA |  | 4.5 |  | 3.2 |  | 14.4
| CONSULTÓRIO 02 |  | 3.2 |  | 2.5 |  | 8
| ALMOXARIFADO |  | 3.2 |  | 2.95 |  | 9.44
| CONSULTÓRIO 01 |  | 3.5 |  | 2.5 |  | 8.75
| WC 01 |  | 1.9 |  | 1.5 |  | 2.85
| WC 02 |  | 1.9 |  | 1.5 |  | 2.85
| COPA |  | 4 |  | 3.65 |  | 14.6
| CIRCULAÇÃO |  | 3.15 |  | 1.45 |  | 4.57
[6 empty] | SUB TOTAL | 65.46
6.0 | ESQUADRIAS E DIVISÓRIAS
6.1 | KIT DE PORTA DE MADEIRA PARA PINTURA, SEMI-OCA (PESADA OU SUPERPESADA), PADRÃO MÉDIO, 90X210CM, ESPESSURA DE 3,5CM, ITENS INCLUSOS: DOBRADIÇAS, MONTAGEM E INSTALAÇÃO DO BATENTE, FECHADURA COM EXECUÇÃO DO FURO - FORNECIMENTO E INSTALAÇÃO. AF_12/2019 | UND
| CONSULTÓRIO 01 | [5 empty] | 1
| CONSULTÓRIO 02 | [5 empty] | 1
| ALMOXARIFADO | [5 empty] | 1
| COPA (INTERNA) | [5 empty] | 1
| WC 01 | [5 empty] | 1
| WC 02 | [5 empty] | 1
[6 empty] | SUB TOTAL | 6
6.2 | PORTA DE VIDRO, DE CORRER, INCLUSO FERRAGENS, FECHADURA E PUXADOR - FORNECIMENTO E INSTALAÇÃO | M2
| ENTRADA PRINCIPAL |  | 2 | 2.1 |  | 1 | 4.2
[6 empty] | SUB TOTAL | 4.2
6.3 | JANELA DE ALUMÍNIO TIPO MAXIM-AR, COM VIDROS, BATENTE E FERRAGENS. EXCLUSIVE ALIZAR, ACABAMENTO E CONTRAMARCO. FORNECIMENTO E INSTALAÇÃO. AF_12/2019 | M2
| WC 01 |  | 0.5 | 0.5 |  | 1 | 0.25
| WC 02 |  | 0.5 | 0.5 |  | 1 | 0.25
[6 empty] | SUB TOTAL | 0.5
6.4 | JANELA DE ALUMÍNIO DE CORRER COM 2 FOLHAS PARA VIDROS, COM VIDROS, BATENTE, ACABAMENTO COM ACETATO OU BRILHANTE E FERRAGENS. EXCLUSIVE ALIZAR E CONTRAMARCO. FORNECIMENTO E INSTALAÇÃO. AF_12/2019 | M2
| SALA DE ESPERA |  | 1 | 1 |  | 2 | 2
| CONSULTÓRIO 01 |  | 1 | 1 |  | 1 | 1
| CONSULTÓRIO 02 |  | 1 | 1 |  | 1 | 1
| ALMOXARIFADO |  | 1 | 1 |  | 1 | 1
| COPA |  | 1 | 1 |  | 1 | 1
| COPA |  | 2 | 1 |  | 1 | 2
[6 empty] | SUB TOTAL | 8
6.5 | PORTA DE FERRO, DE ABRIR, TIPO GRADE COM CHAPA, COM GUARNIÇÕES. AF_12/2019 | M2
| PORTA EXTERNA COPA |  | 0.9 | 2.1 |  | 1 | 1.89
| PORTÃO MURO |  | 2.4 | 2 |  | 1 | 4.8
[6 empty] | SUB TOTAL | 6.69
6.6 | BARRA DE APOIO RETA, EM ACO INOX POLIDO, COMPRIMENTO 80 CM, FIXADA NA PAREDE - FORNECIMENTO E INSTALAÇÃO. AF_01/2020 | UND
| WC 01 | [5 empty] | 2
| WC 02 | [5 empty] | 2
[6 empty] | SUB TOTAL | 4
6.7 | GRADE DE FERRO EM BARRA CHATA 3/16" | M2
| GRADIL MURO FACHADA |  | 3.8 | 1 |  | 1 | 3.8
|  |  | 1.2 | 1 |  | 1 | 1.2
|  |  | 1.6 | 1 |  | 1 | 1.6
[6 empty] | SUB TOTAL | 6.6
7.0 | COBERTURA
7.1 | TRAMA DE MADEIRA COMPOSTA POR RIPAS, CAIBROS E TERÇAS PARA TELHADOS DE ATÉ 2 ÁGUAS PARA TELHA CERÂMICA CAPA-CANAL, INCLUSO TRANSPORTE VERTICAL. AF_07/2019 | M2
| ÁREA 01 |  | 11.55 |  | 4 | 1 | 46.2
| ÁREA 02 |  | 11.25 |  | 4.3 | 1 | 48.38
| COBERTA FACHADA |  | 4.5 |  | 3.5 | 1 | 15.75
[6 empty] | SUB TOTAL | 110.33
7.2 | TELHAMENTO COM TELHA CERÂMICA DE ENCAIXE, TIPO ROMANA, COM ATÉ 2 ÁGUAS, INCLUSO TRANSPORTE VERTICAL. AF_07/2019 | M2
| ÁREA 01 |  | 11.55 |  | 4 | 1 | 46.2
| ÁREA 02 |  | 11.25 |  | 4.3 | 1 | 48.38
| COBERTA FACHADA |  | 4.5 |  | 3.5 | 1 | 15.75
[6 empty] | SUB TOTAL | 110.33
7.3 | CUMEEIRA PARA TELHA CERÂMICA EMBOÇADA COM ARGAMASSA TRAÇO 1:2:9 (CIMENTO, CAL E AREIA) PARA TELHADOS COM ATÉ 2 ÁGUAS, INCLUSO TRANSPORTE VERTICAL. AF_07/2019 | M
| CUMEEIRA |  | 11.25 |  |  |  | 11.25
[6 empty] | SUB TOTAL | 11.25
7.4 | CALHA EM CHAPA DE AÇO GALVANIZADO NÚMERO 24, DESENVOLVIMENTO DE 100 CM, INCLUSO TRANSPORTE VERTICAL. AF_07/2019 | M
| LATERAL ESQUERDA |  | 11.55 |  |  |  | 11.55
| LATERAL DIREITA |  | 11.25 |  |  |  | 11.25
[6 empty] | SUB TOTAL | 22.8
7.5 | RUFO EM CHAPA DE AÇO GALVANIZADO NÚMERO 24, CORTE DE 25 CM, INCLUSO TRANSPORTE VERTICAL. AF_07/2019 | M
| FACHADA |  | 4.5 |  |  |  | 4.5
[6 empty] | SUB TOTAL | 4.5
8.0 | INSTALAÇÕES ELÉTRICAS
8.1 | PONTO DE ILUMINAÇÃO RESIDENCIAL INCLUINDO CAIXA ELÉTRICA NO TETO, ELETRODUTO, CABO, RASGO, QUEBRA E CHUMBAMENTO (EXCLUINDO INTERRUPTOR, LUMINÁRIA E LÂMPADA). AF_01/2016 | UND
| SALA DE ESPERA | [5 empty] | 4
| CONSULTÓRIO 02 | [5 empty] | 2
| ALMOXARIFADO | [5 empty] | 2
| CONSULTÓRIO 01 | [5 empty] | 2
| WC 01 | [5 empty] | 1
| WC 02 | [5 empty] | 1
| COPA | [5 empty] | 4
| CIRCULAÇÃO | [5 empty] | 1
| COBERTA EXTERNA | [5 empty] | 1
| LATERAIS E FUNDOS | [5 empty] | 3
[6 empty] | SUB TOTAL | 21
8.2 | ELETRODUTO FLEXÍVEL CORRUGADO, PVC, DN 25 MM (3/4"), PARA CIRCUITOS TERMINAIS, INSTALADO EM FORRO - FORNECIMENTO E INSTALAÇÃO. AF_03/2023 | M
| DISTRIBUIÇÃO GERAL |  | 33 |  |  | 2 | 66
[6 empty] | SUB TOTAL | 66
8.3 | LUMINÁRIA PAINEL DE LED DE EMBUTIR 30W - FORNECIMENTO E INSTALAÇÃO | UND
| SALA DE ESPERA | [5 empty] | 4
| CONSULTÓRIO 02 | [5 empty] | 2
| ALMOXARIFADO | [5 empty] | 2
| CONSULTÓRIO 01 | [5 empty] | 2
| WC 01 | [5 empty] | 1
| WC 02 | [5 empty] | 1
| COPA | [5 empty] | 4
| CIRCULAÇÃO | [5 empty] | 1
[6 empty] | SUB TOTAL | 17
8.4 | LUMINÁRIA TIPO CALHA DE SOBREPOR COM LAMPADA LED 1X18/20W - FORNECIMENTO E INSTALAÇÃO | UND
| COBERTA EXTERNA | [5 empty] | 1
| LATERAIS E FUNDOS | [5 empty] | 3
[6 empty] | SUB TOTAL | 4
8.5 | INTERRUPTOR SIMPLES (1 MÓDULO), 10A/250V, INCLUINDO SUPORTE E PLACA - FORNECIMENTO E INSTALAÇÃO. AF_03/2023 | UND
| WC 01 | [5 empty] | 1
| WC 02 | [5 empty] | 1
| CIRCULAÇÃO | [5 empty] | 1
[6 empty] | SUB TOTAL | 3
8.6 | INTERRUPTOR SIMPLES (2 MÓDULOS), 10A/250V, INCLUINDO SUPORTE E PLACA - FORNECIMENTO E INSTALAÇÃO. AF_03/2023 | UND
| SALA DE ESPERA | [5 empty] | 1
[6 empty] | SUB TOTAL | 1
8.7 | INTERRUPTOR SIMPLES (1 MÓDULO) COM 1 TOMADA DE EMBUTIR 2P+T 10 A, INCLUINDO SUPORTE E PLACA - FORNECIMENTO E INSTALAÇÃO. AF_03/2023 | UND
| CONSULTÓRIO 02 | [5 empty] | 1
| ALMOXARIFADO | [5 empty] | 1
| CONSULTÓRIO 01 | [5 empty] | 1
[6 empty] | SUB TOTAL | 3
8.8 | PONTO DE TOMADA DUPLA RESIDENCIAL INCLUINDO TOMADA 10A/250V, CAIXA ELÉTRICA,ELETRODUTO, CABO, RASGO, QUEBRA E CHUMBAMENTO. | UND
| SALA DE ESPERA | [5 empty] | 4
| CONSULTÓRIO 02 | [5 empty] | 4
| ALMOXARIFADO | [5 empty] | 4
| CONSULTÓRIO 01 | [5 empty] | 4
| COPA | [5 empty] | 3
| CIRCULAÇÃO | [5 empty] | 1
[6 empty] | SUB TOTAL | 20
8.9 | PONTO DE TOMADA RESIDENCIAL PARA ARCONDICIONADO INCLUINDO TOMADA 20A/250V, CAIXA ELÉTRICA,ELETRODUTO, CABO, RASGO, QUEBRA E CHUMBAMENTO. | UND
| SALA DE ESPERA | [5 empty] | 1
| CONSULTÓRIO 02 | [5 empty] | 1
| ALMOXARIFADO | [5 empty] | 1
| CONSULTÓRIO 01 | [5 empty] | 1
[6 empty] | SUB TOTAL | 4
8.10 | QUADRO DE DISTRIBUIÇÃO DE ENERGIA EM PVC, DE EMBUTIR, SEM BARRAMENTO, PARA 6 DISJUNTORES - FORNECIMENTO E INSTALAÇÃO. AF_10/2020 | UND
| UNIDADE | [5 empty] | 1
[6 empty] | SUB TOTAL | 1
8.11 | HASTE DE ATERRAMENTO, DIÂMETRO 5/8", COM 3 METROS - FORNECIMENTO E INSTALAÇÃO. AF_08/2023 | UND
| UNIDADES | [5 empty] | 2
[6 empty] | SUB TOTAL | 2
8.12 | CABO DE COBRE FLEXÍVEL ISOLADO, 2,5 MM², ANTI-CHAMA 450/750 V, PARA CIRCUITOS TERMINAIS - FORNECIMENTO E INSTALAÇÃO. AF_03/2023 | M
| DISTRIBUIÇÃO GERAL ILUMINAÇÃO |  | 35 |  |  | 2 | 70
| DISTRIBUIÇÃO GERAL TOMADAS |  | 35 |  |  | 3 | 105
[6 empty] | SUB TOTAL | 175
8.13 | CABO DE COBRE FLEXÍVEL ISOLADO, 4 MM², ANTI-CHAMA 450/750 V, PARA CIRCUITOS TERMINAIS - FORNECIMENTO E INSTALAÇÃO. AF_03/2023 | M
| DISTRIBUIÇÃO GERAL TOMADAS ARCONDICIONADOS |  | 35 |  |  | 3 | 105
[6 empty] | SUB TOTAL | 105
8.14 | DISJUNTOR MONOPOLAR TIPO NEMA, CORRENTE NOMINAL DE 10 ATÉ 30A - FORNECIMENTO E INSTALAÇÃO. AF_10/2020 | UND
| UNIDADES | [5 empty] | 3
[6 empty] | SUB TOTAL | 3
8.15 | DISJUNTOR TRIPOLAR TIPO DIN, CORRENTE NOMINAL DE 25A - FORNECIMENTO E INSTALAÇÃO. AF_10/2020 | UND
| GERAL | [5 empty] | 1
[6 empty] | SUB TOTAL | 1
8.16 | LUMINÁRIA TIPO PLAFON CIRCULAR, DE SOBREPOR, COM LED DE 12/13 W - FORNECIMENTO E INSTALAÇÃO. AF_03/2022 | UND
| WC 01 | [5 empty] | 1
| WC 02 | [5 empty] | 1
[6 empty] | SUB TOTAL | 2
9.0 | INSTALAÇÕES HIDROSSANITÁRIAS
INSTALAÇÕES HIDRÁULICAS
9.1 | TUBO, PVC, SOLDÁVEL, DN 25MM, INSTALADO EM RAMAL OU SUB-RAMAL DE ÁGUA - FORNECIMENTO E INSTALAÇÃO. AF_06/2022 | M
| LIGAÇÕES GERAIS |  | 20 |  |  |  | 20
[6 empty] | SUB TOTAL | 20
9.2 | TUBO, PVC, SOLDÁVEL, DN 25MM, INSTALADO EM PRUMADA DE ÁGUA - FORNECIMENTO E INSTALAÇÃO. AF_06/2022 | M
| PRUMADAS |  | 4 |  |  |  | 4
[6 empty] | SUB TOTAL | 4
9.3 | TUBO, PVC, SOLDÁVEL, DN 32MM, INSTALADO EM PRUMADA DE ÁGUA - FORNECIMENTO E INSTALAÇÃO. AF_06/2022 | M
| PRUMADAS |  | 4 |  |  |  | 4
[6 empty] | SUB TOTAL | 4
9.4 | JOELHO 90 GRAUS, PVC, SOLDÁVEL, DN 25MM, INSTALADO EM PRUMADA DE ÁGUA - FORNECIMENTO E INSTALAÇÃO. AF_06/2022 | UND
| PRUMADAS | [5 empty] | 2
[6 empty] | SUB TOTAL | 2
9.5 | JOELHO 90 GRAUS, PVC, SOLDÁVEL, DN 32MM, INSTALADO EM PRUMADA DE ÁGUA - FORNECIMENTO E INSTALAÇÃO. AF_06/2022 | UND
| PRUMADAS | [5 empty] | 2
[6 empty] | SUB TOTAL | 2
9.6 | REGISTRO DE ESFERA, PVC, SOLDÁVEL, COM VOLANTE, DN 25 MM - FORNECIMENTO E INSTALAÇÃO. AF_08/2021 | UND
| PRUMADAS | [5 empty] | 1
[6 empty] | SUB TOTAL | 1
9.7 | REGISTRO DE ESFERA, PVC, SOLDÁVEL, COM VOLANTE, DN 32 MM - FORNECIMENTO E INSTALAÇÃO. AF_08/2021 | UND
| PRUMADAS | [5 empty] | 1
[6 empty] | SUB TOTAL | 1
9.8 | REGISTRO DE GAVETA BRUTO, LATÃO, ROSCÁVEL, 1", COM ACABAMENTO E CANOPLA CROMADOS - FORNECIMENTO E INSTALAÇÃO. AF_08/2021 | UND
| LIGAÇÕES GERAIS | [5 empty] | 5
[6 empty] | SUB TOTAL | 5
9.9 | PONTO DE CONSUMO TERMINAL DE ÁGUA FRIA (SUBRAMAL) COM TUBULAÇÃO DE PVC, DN 25 MM, INSTALADO EM RAMAL DE ÁGUA, INCLUSOS RASGO E CHUMBAMENTO EM ALVENARIA | UND
| LAVATÓRIO CONSULTÓRIO 01 | [5 empty] | 1
| LAVATÓRIO CONSULTÓRIO 02 | [5 empty] | 1
| LAVATÓRIO WC 01 | [5 empty] | 1
| LAVATÓRIO WC 02 | [5 empty] | 1
| VASO WC 01 | [5 empty] | 1
| VASO WC 02 | [5 empty] | 1
| DUCHA WC 01 | [5 empty] | 1
| DUCHA WC 02 | [5 empty] | 1
| PIA COPA | [5 empty] | 1
[6 empty] | SUB TOTAL | 9
9.10 | CAIXA D´ÁGUA EM POLIETILENO, 1000 LITROS - FORNECIMENTO E INSTALAÇÃO. AF_06/2021 | UND
| UNIDADE | [5 empty] | 1
[6 empty] | SUB TOTAL | 1
9.11 | ADAPTADOR COM FLANGE E ANEL DE VEDAÇÃO, PVC, SOLDÁVEL, DN 25 MM X 3/4", INSTALADO EM RESERVAÇÃO PREDIAL DE ÁGUA - FORNECIMENTO E INSTALAÇÃO. AF_04/2024 | UND
| UNIDADE | [5 empty] | 1
[6 empty] | SUB TOTAL | 1
9.12 | ADAPTADOR COM FLANGE E ANEL DE VEDAÇÃO, PVC, SOLDÁVEL, DN 32 MM X 1", INSTALADO EM RESERVAÇÃO PREDIAL DE ÁGUA - FORNECIMENTO E INSTALAÇÃO. AF_04/2024 | UND
| UNIDADE | [5 empty] | 1
[6 empty] | SUB TOTAL | 1
9.13 | TORNEIRA DE BOIA PARA CAIXA D'ÁGUA, ROSCÁVEL, 1" - FORNECIMENTO E INSTALAÇÃO. AF_08/2021 | UND
| UNIDADE | [5 empty] | 1
[6 empty] | SUB TOTAL | 1
INSTALAÇÕES DE REDES DE ESGOTO
9.14 | PONTO DE ESGOTO PVC 100MM - MEDIA 2,00M DE TUBO PVC ESGOTO PREDIAL DN 100MM E 1 JOELHO PVC 90GRAUS ESGOTO PREDIAL DN 100MM - FORNECIMENTO E INSTALACAO | M
| VASO WC 01 | [5 empty] | 1
| VASO WC 02 | [5 empty] | 1
[6 empty] | SUB TOTAL | 2
9.15 | PONTO DE ESGOTO COM TUBO DE PVC RÍGIDO SOLDÁVEL DE Ø 50 MM (PIAS DE COZINHA, MÁQUINAS DE LAVAR, ETC...) | M
| LAVATÓRIO CONSULTÓRIO 01 | [5 empty] | 1
| LAVATÓRIO CONSULTÓRIO 02 | [5 empty] | 1
| CADEIRA DO DENTISTA | [5 empty] | 1
| LAVATÓRIO WC 01 | [5 empty] | 1
| LAVATÓRIO WC 02 | [5 empty] | 1
| RALO WC 01 | [5 empty] | 1
| RALO WC 02 | [5 empty] | 1
| PIA COPA | [5 empty] | 1
[6 empty] | SUB TOTAL | 8
9.16 | TUBO PVC, SERIE NORMAL, ESGOTO PREDIAL, DN 100 MM, FORNECIDO E INSTALADO EM RAMAL DE DESCARGA OU RAMAL DE ESGOTO SANITÁRIO. AF_08/2022 | M
| LIGAÇÕES GERAIS | [5 empty] | 10
[6 empty] | SUB TOTAL | 10
9.17 | REDUCAO EXCENTRICA PVC, DN 100 X 50 MM, PARA ESGOTO PREDIAL | UND |  |  |  |  | 2
9.18 | JOELHO 90 GRAUS, PVC, SERIE NORMAL, ESGOTO PREDIAL, DN 100 MM, JUNTA ELÁSTICA, FORNECIDO E INSTALADO EM RAMAL DE DESCARGA OU RAMAL DE ESGOTO SANITÁRIO. AF_08/2022 | UND |  |  |  |  | 2
9.19 | JOELHO 45 GRAUS, PVC, SERIE NORMAL, ESGOTO PREDIAL, DN 50 MM, JUNTA ELÁSTICA, FORNECIDO E INSTALADO EM RAMAL DE DESCARGA OU RAMAL DE ESGOTO SANITÁRIO. AF_08/2022 | UND |  |  |  |  | 1
9.20 | JOELHO 45 GRAUS, PVC, SERIE NORMAL, ESGOTO PREDIAL, DN 100 MM, JUNTA ELÁSTICA, FORNECIDO E INSTALADO EM RAMAL DE DESCARGA OU RAMAL DE ESGOTO SANITÁRIO. AF_08/2022 | UND |  |  |  |  | 1
9.21 | JUNÇÃO DE REDUÇÃO INVERTIDA, PVC, SÉRIE NORMAL, ESGOTO PREDIAL, DN 100 X 50 MM, JUNTA ELÁSTICA, FORNECIDO E INSTALADO EM RAMAL DE DESCARGA OU RAMAL DE ESGOTO SANITÁRIO. AF_08/2022 | UND |  |  |  |  | 2
9.22 | JUNÇÃO SIMPLES, PVC, SERIE NORMAL, ESGOTO PREDIAL, DN 50 X 50 MM, JUNTA ELÁSTICA, FORNECIDO E INSTALADO EM RAMAL DE DESCARGA OU RAMAL DE ESGOTO SANITÁRIO. AF_08/2022 | UND |  |  |  |  | 1
9.23 | JUNÇÃO SIMPLES, PVC, SERIE NORMAL, ESGOTO PREDIAL, DN 100 X 100 MM, JUNTA ELÁSTICA, FORNECIDO E INSTALADO EM RAMAL DE DESCARGA OU RAMAL DE ESGOTO SANITÁRIO. AF_08/2022 | UND |  |  |  |  | 2
9.24 | RALO SIFONADO, PVC, DN 100 X 40 MM, JUNTA SOLDÁVEL, FORNECIDO E INSTALADO EM RAMAL DE DESCARGA OU EM RAMAL DE ESGOTO SANITÁRIO. AF_08/2022 | UND
| CADEIRA DO DENTISTA | [5 empty] | 1
| RALO WC 01 | [5 empty] | 1
| RALO WC 02 | [5 empty] | 1
| COPA | [5 empty] | 1
[6 empty] | SUB TOTAL | 4
9.25 | CAIXA DE GORDURA SIMPLES, CIRCULAR, EM CONCRETO PRÉ-MOLDADO, DIÂMETRO INTERNO = 0,4 M, ALTURA INTERNA = 0,4 M. AF_12/2020 | UND
| UNIDADE | [5 empty] | 1
[6 empty] | SUB TOTAL | 1
9.26 | CAIXA ENTERRADA HIDRÁULICA RETANGULAR EM ALVENARIA COM TIJOLOS CERÂMICOS MACIÇOS, DIMENSÕES INTERNAS: 0,4X0,4X0,4 M PARA REDE DE ESGOTO. AF_12/2020 | UND
| UNIDADES | [5 empty] | 2
[6 empty] | SUB TOTAL | 2
LOUÇAS E METAIS
9.27 | BANCADA DE GRANITO CINZA POLIDO PARA LAVATÓRIO - FORNECIMENTO E INSTALAÇÃO | M2
| LAVATÓRIO CONSULTÓRIO 01 |  | 1 |  | 0.55 |  | 0.55
| LAVATÓRIO CONSULTÓRIO 02 |  | 1 |  | 0.55 |  | 0.55
| LAVATÓRIO WC 01 |  | 1 |  | 0.5 |  | 0.5
| LAVATÓRIO WC 02 |  | 1 |  | 0.5 |  | 0.5
| PIA COPA |  | 1.5 |  | 0.6 |  | 0.9
[6 empty] | SUB TOTAL | 3
9.28 | CUBA DE EMBUTIR RETANGULAR DE AÇO INOXIDÁVEL, 46 X 30 X 12 CM - FORNECIMENTO E INSTALAÇÃO. AF_01/2020 | UND
| COPA | [5 empty] | 1
[6 empty] | SUB TOTAL | 1
9.29 | CUBA DE EMBUTIR OVAL EM LOUÇA BRANCA, 35 X 50CM OU EQUIVALENTE - FORNECIMENTO E INSTALAÇÃO. AF_01/2020 | UND
| LAVATÓRIO CONSULTÓRIO 01 | [5 empty] | 1
| LAVATÓRIO CONSULTÓRIO 02 | [5 empty] | 1
| LAVATÓRIO WC 01 | [5 empty] | 1
| LAVATÓRIO WC 02 | [5 empty] | 1
[6 empty] | SUB TOTAL | 4
9.30 | SIFÃO DO TIPO FLEXÍVEL EM PVC 1 X 1.1/2 - FORNECIMENTO E INSTALAÇÃO. AF_01/2020 | UND
| LAVATÓRIO CONSULTÓRIO 01 | [5 empty] | 1
| LAVATÓRIO CONSULTÓRIO 02 | [5 empty] | 1
| LAVATÓRIO WC 01 | [5 empty] | 1
| LAVATÓRIO WC 02 | [5 empty] | 1
| PIA COPA | [5 empty] | 1
[6 empty] | SUB TOTAL | 5
9.31 | VÁLVULA EM PLÁSTICO CROMADO TIPO AMERICANA 3.1/2 X 1.1/2 SEM ADAPTADOR PARA PIA - FORNECIMENTO E INSTALAÇÃO. AF_01/2020 | UND
| LAVATÓRIO CONSULTÓRIO 01 | [5 empty] | 1
| LAVATÓRIO CONSULTÓRIO 02 | [5 empty] | 1
| LAVATÓRIO WC 01 | [5 empty] | 1
| LAVATÓRIO WC 02 | [5 empty] | 1
| PIA COPA | [5 empty] | 1
[6 empty] | SUB TOTAL | 5
9.32 | TORNEIRA CROMADA TUBO MÓVEL, DE PAREDE, 1/2" OU 3/4", PARA PIA DE COZINHA, PADRÃO MÉDIO - FORNECIMENTO E INSTALAÇÃO. AF_01/2020 | UND
| COPA | [5 empty] | 1
[6 empty] | SUB TOTAL | 1
9.33 | TORNEIRA CROMADA DE MESA, 1/2" OU 3/4", PARA LAVATÓRIO, PADRÃO MÉDIO - FORNECIMENTO E INSTALAÇÃO. AF_01/2020 | UND
| LAVATÓRIO CONSULTÓRIO 01 | [5 empty] | 1
| LAVATÓRIO CONSULTÓRIO 02 | [5 empty] | 1
| LAVATÓRIO WC 01 | [5 empty] | 1
| LAVATÓRIO WC 02 | [5 empty] | 1
[6 empty] | SUB TOTAL | 4
9.34 | VASO SANITÁRIO SIFONADO COM CAIXA ACOPLADA LOUÇA BRANCA, INCLUSO ENGATE FLEXÍVEL EM PLÁSTICO BRANCO, 1/2 X 40CM - FORNECIMENTO E INSTALAÇÃO. AF_01/2020 | UND
| WC 01 | [5 empty] | 1
| WC 02 | [5 empty] | 1
[6 empty] | SUB TOTAL | 2
9.35 | ASSENTO SANITÁRIO CONVENCIONAL - FORNECIMENTO E INSTALACAO. AF_01/2020 | UND
| WC 01 | [5 empty] | 1
| WC 02 | [5 empty] | 1
[6 empty] | SUB TOTAL | 2
DRENAGENS
9.36 | JOELHO 90 GRAUS, PVC, SOLDÁVEL, DN 20 MM, INSTALADO EM DRENO DE AR CONDICIONADO - FORNECIMENTO E INSTALAÇÃO. AF_08/2022 | UND
| SALA DE ESPERA | [5 empty] | 1
| CONSULTÓRIO 02 | [5 empty] | 1
| ALMOXARIFADO | [5 empty] | 1
| CONSULTÓRIO 01 | [5 empty] | 1
[6 empty] | SUB TOTAL | 4
9.37 | JOELHO 45 GRAUS, PVC, SOLDÁVEL, DN 20 MM, INSTALADO EM DRENO DE AR CONDICIONADO - FORNECIMENTO E INSTALAÇÃO. AF_08/2022 | UND
| SALA DE ESPERA | [5 empty] | 1
| CONSULTÓRIO 02 | [5 empty] | 1
| ALMOXARIFADO | [5 empty] | 1
| CONSULTÓRIO 01 | [5 empty] | 1
[6 empty] | SUB TOTAL | 4
9.38 | TUBO, PVC, SOLDÁVEL, DN 20 MM, INSTALADO EM DRENO DE AR CONDICIONADO - FORNECIMENTO E INSTALAÇÃO. AF_08/2022 | M
DESCIDAS + ENCAMINHAMENTOS (2,20M + 1,00M)
| SALA DE ESPERA |  | 3.2 |  |  | 1 | 3.2
| CONSULTÓRIO 02 |  | 3.2 |  |  | 1 | 3.2
| ALMOXARIFADO |  | 3.2 |  |  | 1 | 3.2
| CONSULTÓRIO 01 |  | 3.2 |  |  | 1 | 3.2
[6 empty] | SUB TOTAL | 12.8
9.39 | TUBO PVC, SÉRIE R, ÁGUA PLUVIAL, DN 100 MM, FORNECIDO E INSTALADO EM CONDUTORES VERTICAIS DE ÁGUAS PLUVIAIS. AF_06/2022 | M
| DESCIDAS LATERAIS |  | 3 |  |  | 2 | 6
[6 empty] | SUB TOTAL | 6
9.40 | JOELHO 90 GRAUS, PVC, SERIE R, ÁGUA PLUVIAL, DN 100 MM, JUNTA ELÁSTICA, FORNECIDO E INSTALADO EM CONDUTORES VERTICAIS DE ÁGUAS PLUVIAIS. AF_06/2022 | UND
| DESCIDAS LATERAIS | [5 empty] | 4
[6 empty] | SUB TOTAL | 4
9.41 | TUBO PVC, SÉRIE R, ÁGUA PLUVIAL, DN 100 MM, FORNECIDO E INSTALADO EM RAMAL DE ENCAMINHAMENTO. AF_06/2022 | M
| ENCAMINHAMENTOS |  | 10 |  |  |  | 10
[6 empty] | SUB TOTAL | 10
10.0 | PINTURAS E ACABAMENTOS
10.1 | FUNDO SELADOR ACRÍLICO, APLICAÇÃO MANUAL EM PAREDE, UMA DEMÃO. AF_04/2023 | M2
ÁREAS EXTERNAS
| FACHADA PRINCIPAL |  | 7.15 | 3.4 |  | 1 | 24.31
| LATERAL ESQUERDA |  | 10.55 | 2.9 |  | 1 | 30.6
| LATERAL DIREITA |  | 10.25 | 2.9 |  | 1 | 29.73
| FUNDOS |  | 7.15 | 3.4 |  | 1 | 24.31
| DESCONTOS |  | 2 | 2.1 |  | -1 | -4.2
|  |  | 0.9 | 2.1 |  | -1 | -1.89
|  |  | 1 | 1 |  | -6 | -6
|  |  | 2 | 1 |  | -1 | -2
|  |  | 0.5 | 0.5 |  | -2 | -0.5
ÁREAS INTERNAS
| SALA DE ESPERA |  | 4.5 | 3.1 | 3.2 | 1 | 47.74
| CONSULTÓRIO 02 |  | 3.2 | 3.1 | 2.5 | 1 | 35.34
| ALMOXARIFADO |  | 3.2 | 3.1 | 2.95 | 1 | 38.13
| CONSULTÓRIO 01 |  | 3.5 | 3.1 | 2.5 | 1 | 37.2
| WCS |  | 1.9 | 2.7 | 1.5 | 2 | 36.72
| COPA |  | 4 | 3.1 | 3.65 | 1 | 47.43
| CIRCULAÇÃO |  | 3.15 | 3.1 | 1.45 | 1 | 28.52
| DESCONTOS |  | 2 | 2.1 |  | -1 | -4.2
|  |  | 1.55 | 2.1 |  | -2 | -6.51
|  |  | 0.9 | 2.1 |  | -13 | -24.57
|  |  | 1 | 1 |  | -6 | -6
|  |  | 2 | 1 |  | -1 | -2
|  |  | 0.5 | 0.5 |  | -2 | -0.5
| MUROS EXTERNOS | [6 empty] | 393.45
| LATERAIS |  | 20 | 2 |  | 4 | 160
| FUNDOS |  | 10 | 2 |  | 2 | 40
| FACHADA |  | 7.6 | 1 |  | 2 | 15.2
| COMPLEMENTOS PILARES FACHADA |  | 0.8 | 1 |  | 3 | 2.4
| DESCONTOS ÁREAS COM REVESTIMENTO CERÂMICO | 145.81 |  |  |  | -1 | -145.81
[6 empty] | SUB TOTAL | 393.45
10.2 | EMASSAMENTO COM MASSA LÁTEX, APLICAÇÃO EM PAREDE, DUAS DEMÃOS, LIXAMENTO MANUAL. AF_04/2023 | M2
ÁREAS INTERNAS
| SALA DE ESPERA |  | 4.5 | 3.1 | 3.2 | 1 | 47.74
| CONSULTÓRIO 02 |  | 3.2 | 3.1 | 2.5 | 1 | 35.34
| ALMOXARIFADO |  | 3.2 | 3.1 | 2.95 | 1 | 38.13
| CONSULTÓRIO 01 |  | 3.5 | 3.1 | 2.5 | 1 | 37.2
| WCS |  | 1.9 | 2.7 | 1.5 | 2 | 36.72
| COPA |  | 4 | 3.1 | 3.65 | 1 | 47.43
| CIRCULAÇÃO |  | 3.15 | 3.1 | 1.45 | 1 | 28.52
| DESCONTOS |  | 2 | 2.1 |  | -1 | -4.2
|  |  | 1.55 | 2.1 |  | -2 | -6.51
|  |  | 0.9 | 2.1 |  | -13 | -24.57
|  |  | 1 | 1 |  | -6 | -6
|  |  | 2 | 1 |  | -1 | -2
|  |  | 0.5 | 0.5 |  | -2 | -0.5
| DESCONTOS ÁREAS COM REVESTIMENTO CERÂMICO | 145.81 |  |  |  | -1 | -145.81
[6 empty] | SUB TOTAL | 81.49
10.3 | PINTURA LÁTEX ACRÍLICA PREMIUM, APLICAÇÃO MANUAL EM PAREDES, DUAS DEMÃOS. AF_04/2023 | M2
ÁREAS EXTERNAS
| FACHADA PRINCIPAL |  | 7.15 | 3.4 |  | 1 | 24.31
| LATERAL ESQUERDA |  | 10.55 | 2.9 |  | 1 | 30.6
| LATERAL DIREITA |  | 10.25 | 2.9 |  | 1 | 29.73
| FUNDOS |  | 7.15 | 3.4 |  | 1 | 24.31
| DESCONTOS |  | 2 | 2.1 |  | -1 | -4.2
|  |  | 0.9 | 2.1 |  | -1 | -1.89
|  |  | 1 | 1 |  | -6 | -6
|  |  | 2 | 1 |  | -1 | -2
|  |  | 0.5 | 0.5 |  | -2 | -0.5
ÁREAS INTERNAS
| SALA DE ESPERA |  | 4.5 | 3.1 | 3.2 | 1 | 47.74
| CONSULTÓRIO 02 |  | 3.2 | 3.1 | 2.5 | 1 | 35.34
| ALMOXARIFADO |  | 3.2 | 3.1 | 2.95 | 1 | 38.13
| CONSULTÓRIO 01 |  | 3.5 | 3.1 | 2.5 | 1 | 37.2
| WCS |  | 1.9 | 2.7 | 1.5 | 2 | 36.72
| COPA |  | 4 | 3.1 | 3.65 | 1 | 47.43
| CIRCULAÇÃO |  | 3.15 | 3.1 | 1.45 | 1 | 28.52
| DESCONTOS |  | 2 | 2.1 |  | -1 | -4.2
|  |  | 1.55 | 2.1 |  | -2 | -6.51
|  |  | 0.9 | 2.1 |  | -13 | -24.57
|  |  | 1 | 1 |  | -6 | -6
|  |  | 2 | 1 |  | -1 | -2
|  |  | 0.5 | 0.5 |  | -2 | -0.5
MUROS EXTERNOS
| LATERAIS |  | 20 | 2 |  | 4 | 160
| FUNDOS |  | 10 | 2 |  | 2 | 40
| FACHADA |  | 7.6 | 1 |  | 2 | 15.2
| COMPLEMENTOS PILARES FACHADA |  | 0.8 | 1 |  | 3 | 2.4
| DESCONTOS ÁREAS COM REVESTIMENTO CERÂMICO | 145.81 |  |  |  | -1 | -145.81
[6 empty] | SUB TOTAL | 393.45
10.4 | EMASSAMENTO COM MASSA LÁTEX, APLICAÇÃO EM TETO, UMA DEMÃO, LIXAMENTO MANUAL. AF_04/2023 | M2
| SALA DE ESPERA |  | 4.5 |  | 3.2 |  | 14.4
| CONSULTÓRIO 02 |  | 3.2 |  | 2.5 |  | 8
| ALMOXARIFADO |  | 3.2 |  | 2.95 |  | 9.44
| CONSULTÓRIO 01 |  | 3.5 |  | 2.5 |  | 8.75
| WC 01 |  | 1.9 |  | 1.5 |  | 2.85
| WC 02 |  | 1.9 |  | 1.5 |  | 2.85
| COPA |  | 4 |  | 3.65 |  | 14.6
| CIRCULAÇÃO |  | 3.15 |  | 1.45 |  | 4.57
[6 empty] | SUB TOTAL | 65.46
10.5 | FUNDO SELADOR ACRÍLICO, APLICAÇÃO MANUAL EM TETO, UMA DEMÃO. AF_04/2023 | M2
| SALA DE ESPERA |  | 4.5 |  | 3.2 |  | 14.4
| CONSULTÓRIO 02 |  | 3.2 |  | 2.5 |  | 8
| ALMOXARIFADO |  | 3.2 |  | 2.95 |  | 9.44
| CONSULTÓRIO 01 |  | 3.5 |  | 2.5 |  | 8.75
| WC 01 |  | 1.9 |  | 1.5 |  | 2.85
| WC 02 |  | 1.9 |  | 1.5 |  | 2.85
| COPA |  | 4 |  | 3.65 |  | 14.6
| CIRCULAÇÃO |  | 3.15 |  | 1.45 |  | 4.57
[6 empty] | SUB TOTAL | 65.46
10.6 | PINTURA LÁTEX ACRÍLICA PREMIUM, APLICAÇÃO MANUAL EM TETO, DUAS DEMÃOS. AF_04/2023 | M2
| SALA DE ESPERA |  | 4.5 |  | 3.2 |  | 14.4
| CONSULTÓRIO 02 |  | 3.2 |  | 2.5 |  | 8
| ALMOXARIFADO |  | 3.2 |  | 2.95 |  | 9.44
| CONSULTÓRIO 01 |  | 3.5 |  | 2.5 |  | 8.75
| WC 01 |  | 1.9 |  | 1.5 |  | 2.85
| WC 02 |  | 1.9 |  | 1.5 |  | 2.85
| COPA |  | 4 |  | 3.65 |  | 14.6
| CIRCULAÇÃO |  | 3.15 |  | 1.45 |  | 4.57
[6 empty] | SUB TOTAL | 65.46
10.7 | PINTURA TINTA DE ACABAMENTO (PIGMENTADA) ESMALTE SINTÉTICO ACETINADO EM MADEIRA, 2 DEMÃOS. AF_01/2021 | M2
| CONSULTÓRIO 01 |  | 0.9 | 2.1 |  | 2.4 | 4.54
| CONSULTÓRIO 02 |  | 0.9 | 2.1 |  | 2.4 | 4.54
| ALMOXARIFADO |  | 0.9 | 2.1 |  | 2.4 | 4.54
| WC 01 |  | 0.9 | 2.1 |  | 2.4 | 4.54
| WC 02 |  | 0.9 | 2.1 |  | 2.4 | 4.54
| COPA |  | 0.9 | 2.1 |  | 2.4 | 4.54
[6 empty] | SUB TOTAL | 27.24
10.8 | PINTURA COM TINTA ALQUÍDICA DE ACABAMENTO (ESMALTE SINTÉTICO BRILHANTE) APLICADA A ROLO OU PINCEL SOBRE PERFIL METÁLICO EXECUTADO EM FÁBRICA (POR DEMÃO). AF_01/2020 | M2
| PORTA EXTERNA COPA |  | 0.9 | 2.1 |  | 2 | 3.78
| PORTÃO MURO |  | 2.4 | 2 |  | 1 | 4.8
| GRADIL MURO FACHADA |  | 3.8 | 1 |  | 1 | 3.8
|  |  | 1.2 | 1 |  | 1 | 1.2
|  |  | 1.6 | 1 |  | 1 | 1.6
| 02 DEMÃOS | 15.18 |  |  |  | 2 | 30.36
[6 empty] | SUB TOTAL | 30.36
11.0 | CONSTRUÇÃO DE FOSSA E FILTRO
11.1 | FOSSA
11.1.1 | ESCAVAÇÃO MECANIZADA DE VALA COM PROF. ATÉ 1,5 M (MÉDIA MONTANTE E JUSANTE/UMA COMPOSIÇÃO POR TRECHO), ESCAVADEIRA (0,8 M3),LARG. MENOR QUE 1,5 M, EM SOLO DE 1A CATEGORIA, LOCAIS COM BAIXO NÍVEL DE INTERFERÊNCIA. AF_02/2021 | M3
| ESCAVAÇÕES |  | 2.6 | 1.85 | 1.6 | 1 | 7.7
[6 empty] | SUB TOTAL | 7.7
11.1.2 | LASTRO DE CONCRETO MAGRO, APLICADO EM PISOS, LAJES SOBRE SOLO OU RADIERS, ESPESSURA DE 5 CM. AF_01/2024 | M2
| LASTRO |  | 2.4 |  | 1.4 | 1 | 3.36
[6 empty] | SUB TOTAL | 3.36
11.1.3 | CONCRETO FCK = 15MPA, TRAÇO 1:3,4:3,5 (EM MASSA SECA DE CIMENTO/ AREIA MÉDIA/ BRITA 1) - PREPARO MECÂNICO COM BETONEIRA 400 L. AF_05/2021 | M3
| PISO |  | 2.4 | 0.1 | 1.4 | 1 | 0.34
[6 empty] | SUB TOTAL | 0.34
11.1.4 | TELA DE ACO SOLDADA NERVURADA, CA-60, Q-138, (2,20 KG/M2), DIAMETRO DO FIO = 4,2 MM, LARGURA = 2,45 M, ESPACAMENTO DA MALHA = 10 X 10 CM | M2
| ARMAÇÃO DO PISO |  | 2.4 |  | 1.4 | 1 | 3.36
[6 empty] | SUB TOTAL | 3.36
11.1.5 | CONCRETO ARMADO FCK=15MPA FABRICADO NA OBRA, ADENSADO E LANÇADO, PARA USO GERAL, COM FORMAS PLANAS EM COMPENSADO RESINADO 12MM (05 USOS) | M3
| CINTAS INFERIOR E SUPERIOR |  | 6.8 | 0.2 | 0.2 | 2 | 0.54
| PILARES |  | 0.2 | 1.3 | 0.2 | 4 | 0.21
| CHICANAS |  | 1 | 0.5 | 0.05 | 2 | 0.05
[6 empty] | SUB TOTAL | 0.8
11.1.6 | ALVENARIA DE VEDAÇÃO DE BLOCOS CERÂMICOS FURADOS NA VERTICAL DE 19X19X39 CM (ESPESSURA 19 CM) E ARGAMASSA DE ASSENTAMENTO COM PREPARO EM BETONEIRA. AF_12/2021 | M2
| PAREDES |  | 2 | 1.3 |  | 2 | 5.2
|  |  | 1 | 1.3 |  | 2 | 2.6
[6 empty] | SUB TOTAL | 7.8
11.1.7 | CHAPISCO APLICADO EM ALVENARIAS E ESTRUTURAS DE CONCRETO INTERNAS, COM COLHER DE PEDREIRO. ARGAMASSA TRAÇO 1:3 COM PREPARO EM BETONEIRA 400L. AF_10/2022 | M2
| CHAPISCO PAREDES INTERNAS |  | 2 | 1.7 |  | 2 | 6.8
|  |  | 1 | 1.7 |  | 2 | 3.4
[6 empty] | SUB TOTAL | 10.2
11.1.8 | MASSA ÚNICA, EM ARGAMASSA TRAÇO 1:2:8, PREPARO MECÂNICO, APLICADA MANUALMENTE EM PAREDES INTERNAS DE AMBIENTES COM ÁREA ENTRE 5M² E 10M², E = 17,5MM, COM TALISCAS. AF_03/2024 | M2
| REBOCO PAREDES INTERNAS |  | 2 | 1.7 |  | 2 | 6.8
|  |  | 1 | 1.7 |  | 2 | 3.4
[6 empty] | SUB TOTAL | 10.2
11.1.9 | LAJE PRÉ-MOLDADA UNIDIRECIONAL, BIAPOIADA, PARA PISO, ENCHIMENTO EM CERÂMICA, VIGOTA CONVENCIONAL, ALTURA TOTAL DA LAJE (ENCHIMENTO+CAPA) = (8+4). AF_11/2020_PA | M2
| ÁREA DA LAJE |  | 2.4 |  | 1.4 | 1 | 3.36
[6 empty] | SUB TOTAL | 3.36
11.1.10 | IMPERMEABILIZAÇÃO DE SUPERFÍCIE COM EMULSÃO ASFÁLTICA, 2 DEMÃOS. AF_09/2023 | M2
| IMPERMEABILIZAÇÃO PAREDES INTERNAS |  | 2 | 1.7 |  | 2 | 6.8
|  |  | 1 | 1.7 |  | 2 | 3.4
| IMPERMEABILIZAÇÃO PISO INTERNO |  | 2 |  | 1 | 1 | 2
[6 empty] | SUB TOTAL | 12.2
11.1.11 | TUBO PVC, SERIE NORMAL, ESGOTO PREDIAL, DN 100 MM, FORNECIDO E INSTALADO EM RAMAL DE DESCARGA OU RAMAL DE ESGOTO SANITÁRIO. AF_08/2022 | M
| LIGAÇÕES FOSSA AO FILTRO |  | 4.6 |  |  |  | 4.6
[6 empty] | SUB TOTAL | 4.6
11.1.12 | JOELHO 90 GRAUS, PVC, SERIE R, ÁGUA PLUVIAL, DN 100 MM, JUNTA ELÁSTICA , FORNECIDO E INSTALADO EM RAMAL DE ENCAMINHAMENTO. AF_06/2022 | UND
| LIGAÇÕES FOSSA AO FILTRO | [5 empty] | 2
[6 empty] | SUB TOTAL | 2
11.2 | FILTRO
11.2.1 | ESCAVAÇÃO MECANIZADA DE VALA COM PROF. ATÉ 1,5 M (MÉDIA MONTANTE E JUSANTE/UMA COMPOSIÇÃO POR TRECHO), ESCAVADEIRA (0,8 M3),LARG. MENOR QUE 1,5 M, EM SOLO DE 1A CATEGORIA, LOCAIS COM BAIXO NÍVEL DE INTERFERÊNCIA. AF_02/2021 | M3
| ESCAVAÇÕES |  | 2 | 2.6 | 2 | 1 | 10.4
[6 empty] | SUB TOTAL | 10.4
11.2.2 | LASTRO DE CONCRETO MAGRO, APLICADO EM PISOS, LAJES SOBRE SOLO OU RADIERS, ESPESSURA DE 5 CM. AF_01/2024 | M2
| LASTRO |  | 1.9 |  | 1.9 | 1 | 3.61
[6 empty] | SUB TOTAL | 3.61
11.2.3 | CONCRETO FCK = 15MPA, TRAÇO 1:3,4:3,5 (EM MASSA SECA DE CIMENTO/ AREIA MÉDIA/ BRITA 1) - PREPARO MECÂNICO COM BETONEIRA 400 L. AF_05/2021 | M3
| PISO |  | 1.9 | 0.15 | 1.9 | 1 | 0.54
[6 empty] | SUB TOTAL | 0.54
11.2.4 | TELA DE ACO SOLDADA NERVURADA, CA-60, Q-138, (2,20 KG/M2), DIAMETRO DO FIO = 4,2 MM, LARGURA = 2,45 M, ESPACAMENTO DA MALHA = 10 X 10 CM | M2
| ARMAÇÃO DO PISO |  | 2.4 |  | 1.4 | 1 | 3.36
[6 empty] | SUB TOTAL | 3.36
11.2.5 | CONCRETO ARMADO FCK=15MPA FABRICADO NA OBRA, ADENSADO E LANÇADO, PARA USO GERAL, COM FORMAS PLANAS EM COMPENSADO RESINADO 12MM (05 USOS) | M3
| CINTAS INFERIOR E SUPERIOR |  | 6.8 | 0.2 | 0.2 | 2 | 0.54
| PILARES |  | 0.2 | 1.8 | 0.2 | 4 | 0.29
| TAMPA VAZADA DE CONCRETO |  | 1.5 | 0.05 | 1.5 | 1 | 0.11
[6 empty] | SUB TOTAL | 0.94
11.2.6 | ALVENARIA DE VEDAÇÃO DE BLOCOS CERÂMICOS FURADOS NA VERTICAL DE 19X19X39 CM (ESPESSURA 19 CM) E ARGAMASSA DE ASSENTAMENTO COM PREPARO EM BETONEIRA. AF_12/2021 | M2
| PAREDES |  | 1.5 | 1.8 |  | 2 | 5.4
|  |  | 1.5 | 1.8 |  | 2 | 5.4
[6 empty] | SUB TOTAL | 10.8
11.2.7 | CHAPISCO APLICADO EM ALVENARIAS E ESTRUTURAS DE CONCRETO INTERNAS, COM COLHER DE PEDREIRO. ARGAMASSA TRAÇO 1:3 COM PREPARO EM BETONEIRA 400L. AF_10/2022 | M2
| CHAPISCO PAREDES INTERNAS |  | 1.5 | 2.2 |  | 2 | 6.6
|  |  | 1.5 | 2.2 |  | 2 | 6.6
[6 empty] | SUB TOTAL | 13.2
11.2.8 | MASSA ÚNICA, EM ARGAMASSA TRAÇO 1:2:8, PREPARO MECÂNICO, APLICADA MANUALMENTE EM PAREDES INTERNAS DE AMBIENTES COM ÁREA ENTRE 5M² E 10M², E = 17,5MM, COM TALISCAS. AF_03/2024 | M2
| REBOCO PAREDES INTERNAS |  | 1.5 | 2.2 |  | 2 | 6.6
|  |  | 1.5 | 2.2 |  | 2 | 6.6
[6 empty] | SUB TOTAL | 13.2
11.2.9 | LAJE PRÉ-MOLDADA UNIDIRECIONAL, BIAPOIADA, PARA PISO, ENCHIMENTO EM CERÂMICA, VIGOTA CONVENCIONAL, ALTURA TOTAL DA LAJE (ENCHIMENTO+CAPA) = (8+4). AF_11/2020_PA | M2
| ÁREA DA LAJE |  | 1.9 |  | 1.9 | 1 | 3.61
[6 empty] | SUB TOTAL | 3.61
11.2.10 | IMPERMEABILIZAÇÃO DE SUPERFÍCIE COM EMULSÃO ASFÁLTICA, 2 DEMÃOS. AF_09/2023 | M2
| IMPERMEABILIZAÇÃO PAREDES INTERNAS |  | 1.5 | 2.2 |  | 2 | 6.6
|  |  | 1.5 | 2.2 |  | 2 | 6.6
| IMPERMEABILIZAÇÃO PISO INTERNO |  | 1.5 |  | 1.5 | 1 | 2.25
[6 empty] | SUB TOTAL | 15.45
11.2.11 | ENCHIMENTO DE BRITA PARA DRENO, LANÇAMENTO MANUAL. AF_07/2021 | M3
| FUNDO BRITA - DRENO |  | 1.5 | 1.2 | 1.5 | 1 | 2.7
[6 empty] | SUB TOTAL | 2.7
11.2.12 | TUBO PVC, SERIE NORMAL, ESGOTO PREDIAL, DN 100 MM, FORNECIDO E INSTALADO EM RAMAL DE DESCARGA OU RAMAL DE ESGOTO SANITÁRIO. AF_08/2022 | M
| LIGAÇÕES ATÉ CAIXA DE INSPEÇÃO |  | 5 |  |  |  | 5
[6 empty] | SUB TOTAL | 5
12.0 | SISTEMA DE PROTEÇÃO CONTRA DESCARGAS ATMOSFÉRICAS - SPDA
12.1 | ESCAVAÇÃO MANUAL DE VALA COM PROFUNDIDADE MENOR OU IGUAL A 1,30 M. AF_02/2021 | M3
| ESCAVAÇÕES PARA INSTALAÇÕES DA CORDOALHA DE 50 MM2 |  | 41 | 0.5 | 0.3 | 1 | 6.15
[6 empty] | SUB TOTAL | 6.15
12.2 | CORDOALHA DE COBRE NU 50 MM², ENTERRADA - FORNECIMENTO E INSTALAÇÃO. AF_08/2023 | M
| CORDOALHAS ATERRADAS |  | 41 |  |  | 1 | 41
| ENCAMINHAMENTOS E SUBIDAS ATÉ PLATIBANDAS |  | 4.9 |  |  | 4 | 19.6
| ENCAMINHAMENTO DO BARRAMENTO DE EQUIPOTENCIALIZAÇÃO ATÉ CAIXA DE INSPEÇÃO |  | 6 |  |  | 1 | 6
[6 empty] | SUB TOTAL | 66.6
12.3 | CORDOALHA DE COBRE NU 35 MM², NÃO ENTERRADA, COM ISOLADOR - FORNECIMENTO E INSTALAÇÃO. AF_08/2023 | M
| INTEGRAÇÃO DO SUBSISTEMA DE CAPTAÇÃO |  | 45.9 |  |  |  | 45.9
[6 empty] | SUB TOTAL | 45.9
12.4 | REATERRO MANUAL DE VALAS, COM COMPACTADOR DE SOLOS DE PERCUSSÃO. AF_08/2023 | M3
| REATERRO DAS ESCAVAÇÕES PARA INSTALAÇÕES DA CORDOALHA DE 50 MM2 |  | 41 | 0.5 | 0.3 | 1 | 6.15
[6 empty] | SUB TOTAL | 6.15
12.5 | ELETRODUTO FLEXÍVEL CORRUGADO, PVC, DN 32 MM (1"), PARA CIRCUITOS TERMINAIS, INSTALADO EM PAREDE - FORNECIMENTO E INSTALAÇÃO. AF_03/2023 | M
| ENCAMINHAMENTO DO BARRAMENTO DE EQUIPOTENCIALIZAÇÃO ATÉ CAIXA DE INSPEÇÃO |  | 6 |  |  | 1 | 6
[6 empty] | SUB TOTAL | 6
12.6 | ELETRODUTO RÍGIDO ROSCÁVEL, PVC, DN 32 MM (1"), PARA CIRCUITOS TERMINAIS, INSTALADO EM FORRO - FORNECIMENTO E INSTALAÇÃO. AF_03/2023 | M
| SUBIDAS ATÉ TELHADO |  | 3.3 |  |  | 4 | 13.2
[6 empty] | SUB TOTAL | 13.2
12.7 | HASTE DE ATERRAMENTO, DIÂMETRO 5/8", COM 3 METROS - FORNECIMENTO E INSTALAÇÃO. AF_08/2023 | UND
| UNIDADES | [5 empty] | 4
[6 empty] | SUB TOTAL | 4
12.8 | CAPTOR TIPO FRANKLIN PARA SPDA - FORNECIMENTO E INSTALAÇÃO. AF_08/2023 | UND
| INSTALADO NA LAJE IMPERMEABILIZADA | [5 empty] | 1
[6 empty] | SUB TOTAL | 1
12.9 | MINICAPTOR, EM ACO GALVANIZADO A FOGO, FIXACAO HORIZONTAL DE 1 FUROS, SEM BANDEIRA, H=300 MM X DN=10 MM | UND
| INSTALADOS NOS PLATIBANDAS | [5 empty] | 4
[6 empty] | SUB TOTAL | 4
12.10 | CAIXA DE INSPEÇÃO PARA ATERRAMENTO, CIRCULAR, EM POLIETILENO, DIÂMETRO INTERNO = 0,3 M. AF_12/2020 | UND
| UNIDADES | [5 empty] | 4
[6 empty] | SUB TOTAL | 4
12.11 | SUPORTE ISOLADOR PARA FIXAÇÃO DA CORDOALHA DE COBRE EM ALVENARIA OU CONCRETO - FORNECIMENTO E INSTALAÇÃO. AF_08/2023 | UND
| UNIDADES | [5 empty] | 4
[6 empty] | SUB TOTAL | 4
12.12 | CONECTOR SPLIT-BOLT, PARA SPDA, PARA CABOS ATÉ 50 MM2 - FORNECIMENTO E INSTALAÇÃO. AF_08/2023 | UND
| UNIDADES | [5 empty] | 8
[6 empty] | SUB TOTAL | 8
12.13 | CAIXA DE EQUALIZAÇÃO P/ATERRAMENTO 20X20X10CM DE SOBREPOR P/11 TERMINAIS DE PRESSÃO C/BARRAMENTO | UND
| UNIDADES | [5 empty] | 1
[6 empty] | SUB TOTAL | 1
13.0 | SERVIÇOS FINAIS
13.1 | LIMPEZA GERAL DA OBRA | M2
| ÁREA TOTAL |  | 10.55 |  | 7.15 |  | 75.43
[6 empty] | SUB TOTAL | 75.43
13.2 | PLACA DE INAUGURACAO METALICA, *40* CM X *60* CM | UND
| PLACA INAUGURAÇÃO | [5 empty] | 1
[6 empty] | SUB TOTAL | 1

## COMPOSIÇÕES
PREFEITURA MUNICIPAL DE TERRA NOVA
COMPOSIÇÕES DE CUSTOS
FONTE |  | DISCRIMINAÇÃO | CLASS | UNID. | COEF. | PREÇO(R$) | PREÇO TOTAL (R$)
CÓDIGO | TABELA | PROJETO EXECUTIVO DE ESTRUTURA , COM FUNDAÇÕES , DETALHAMENTO DE FORMA E FERRAGEM |  | UND
90779 | COMPOSICAO | ENGENHEIRO CIVIL DE OBRA SENIOR COM ENCARGOS COMPLEMENTARES | M.O. | H | 28 | 130.26 | 3647.28
90775 | COMPOSICAO | DESENHISTA PROJETISTA COM ENCARGOS COMPLEMENTARES | M.O. | H | 36 | 20.77 | 747.72
PREÇO (mão-de-obra): | [6 empty] | 4395
PREÇO (material):
PREÇO (equipamento): | [6 empty] | 0
PREÇO TOTAL (unit.): | [6 empty] | 4395
COEFICIENTES EXTRAÍDOS DA TABELA:
INSUMOS ADAPTADOS DA TABELA:
SINAPI DESONERADO NA DATA BASE ABRIL/2024
FONTE |  | DISCRIMINAÇÃO | CLASS | UNID. | COEF. | PREÇO(R$) | PREÇO TOTAL (R$)
CÓDIGO | TABELA | ELABORAÇÃO DE PROJETO EXECUTIVO DE INSTALAÇÕES ELÉTRICAS |  | UND
91778 | SINAPI | ENGENHEIRO CIVIL DE OBRA PLENO COM ENCARGOS COMPLEMENTARES | M.O. | H | 22 | 109.44 | 2407.68
90775 | SINAPI | DESENHISTA PROJETISTA COM ENCARGOS COMPLEMENTARES | M.O. | H | 8 | 20.77 | 166.16
PREÇO (mão-de-obra): | [6 empty] | 2573.84
PREÇO (material):
PREÇO (equipamento): | [6 empty] | 0
PREÇO TOTAL (unit.): | [6 empty] | 2573.84
COEFICIENTES EXTRAÍDOS DA TABELA:
INSUMOS ADAPTADOS DA TABELA:
SINAPI DESONERADO NA DATA BASE ABRIL/2024
FONTE |  | DISCRIMINAÇÃO | CLASS | UNID. | COEF. | PREÇO(R$) | PREÇO TOTAL (R$)
CÓDIGO | TABELA | ELABORAÇÃO DE PROJETO EXECUTIVO DE INSTALAÇÕES DE SISTEMA DE PROTEÇÃO CONTRA DESCARGAS ATMOSFÉRICAS - SPDA |  | UND
91778 | SINAPI | ENGENHEIRO CIVIL DE OBRA PLENO COM ENCARGOS COMPLEMENTARES | M.O. | H | 15 | 109.44 | 1641.6
90775 | SINAPI | DESENHISTA PROJETISTA COM ENCARGOS COMPLEMENTARES | M.O. | H | 10 | 20.77 | 207.7
PREÇO (mão-de-obra): | [6 empty] | 1849.3
PREÇO (material):
PREÇO (equipamento): | [6 empty] | 0
PREÇO TOTAL (unit.): | [6 empty] | 1849.3
COEFICIENTES EXTRAÍDOS DA TABELA:
INSUMOS ADAPTADOS DA TABELA:
SINAPI DESONERADO NA DATA BASE ABRIL/2024
FONTE |  | DISCRIMINAÇÃO | CLASS | UNID. | COEF. | PREÇO(R$) | PREÇO TOTAL (R$)
CÓDIGO | TABELA | CONCRETO ARMADO FCK=20MPA FABRICADO NA OBRA, ADENSADO E LANÇADO, PARA USO GERAL, COM FORMAS PLANAS EM COMPENSADO RESINADO 10MM (05 USOS) |  | M3
COMPOSIÇÃO |  | FORMA PLANA PARA ESTRUTURAS, EM COMPENSADO RESINADO DE 10MM, 05 USOS, INCLUSIVE ESCORAMENTO - REVISADA 07.2015 | MAT. | M2 | 10 | 77.39 | 773.9
94964 | SINAPI | CONCRETO FCK = 20MPA, TRAÇO 1:2,7:3 (EM MASSA SECA DE CIMENTO/ AREIA MÉDIA/ BRITA 1) - PREPARO MECÂNICO COM BE | MAT. | M3 | 1 | 472.42 | 472.42
103670 | SINAPI | LANÇAMENTO COM USO DE BALDES, ADENSAMENTO E ACABAMENTO DE CONCRETO EM ESTRUTURAS. AF_02/2022 | MAT. | M3 | 1 | 246.31 | 246.31
COMPOSIÇÃO |  | ARMACAO ACO CA-50 P/1,0M3 DE CONCRETO | MAT. | UN | 1 | 817.08 | 817.08
PREÇO (mão-de-obra):
PREÇO (material): | [6 empty] | 2309.71
PREÇO (equipamento): | [6 empty] | 0
PREÇO TOTAL (unit.): | [6 empty] | 2309.71
COEFICIENTES OBTIDOS NA TABELA:
CÓDIGO: 06457 - TABELA: ORSE - SET/2019 - Concreto armado fck=15MPa fabricado na obra, adensado e lançado, para Uso Geral, com formas planas em compensado resinado 12mm (05 usos)
INSUMOS E COMPOSIÇÕES ADAPTADOS DA TABELA:
SINAPI DESONERADO NA DATA BASE ABRIL/2024
FONTE |  | DISCRIMINAÇÃO | CLASS | UNID. | COEF. | PREÇO(R$) | PREÇO TOTAL (R$)
CÓDIGO | TABELA | FORMA PLANA PARA ESTRUTURAS, EM COMPENSADO RESINADO DE 10MM, 05 USOS, INCLUSIVE ESCORAMENTO - REVISADA 07..2015 |  | M2
88262 | SINAPI | CARPINTEIRO DE FORMAS COM ENCARGOS COMPLEMENTARES | M.O. | H | 0.973 | 22.29 | 21.69
88316 | SINAPI | SERVENTE COM ENCARGOS COMPLEMENTARES | M.O. | H | 1.35 | 18.14 | 24.49
6193 | SINAPI INSUMO | TABUA MADEIRA 2A QUALIDADE 2,5 X 20,0CM (1 X 8") NAO APARELHADA | MAT. | M | 0.122 | 20.84 | 2.54
5069 | SINAPI INSUMO | PREGO DE ACO POLIDO COM CABECA 17 X 27 (2 1/2 X 11) | MAT. | KG | 0.1 | 16.48 | 1.65
5068 | SINAPI INSUMO | PREGO DE ACO POLIDO COM CABECA 17 X 21 (2 X 11) | MAT. | KG | 0.025 | 16.17 | 0.4
2692 | SINAPI INSUMO | DESMOLDANTE PROTETOR PARA FORMAS DE MADEIRA, DE BASE OLEOSA EMULSIONADA EM AGUA | MAT. | L | 0.02 | 7.5 | 0.15
4509 | SINAPI INSUMO | TABUA DE MADEIRA NAO APARELHADA *2,5 X 10 CM (1 X 4 ") PINUS, MISTA OU EQUIVALENTE DA REGIAO | MAT. | M | 1.089 | 5.37 | 5.85
43681 | SINAPI INSUMO | CHAPA/PAINEL DE MADEIRA COMPENSADA RESINADA (MADEIRITE RESINADO ROSA) PARA FORMA DE CONCRETO, DE 2200 x 1100 MM, E = 8 A 12 MM | MAT. | UN | 0.234 | 30.99 | 7.25
43130 | SINAPI INSUMO | ARAME GALVANIZADO 12 BWG, D = 2,76 MM (0,048 KG/M) OU 14 BWG, D = 2,11 MM (0,026 KG/M) | MAT. | KG | 0.15 | 19 | 2.85
4006 | SINAPI INSUMO | MADEIRA SERRADA NAO APARELHADA DE PINUS, MISTA OU EQUIVALENTE DA REGIAO | MAT. | M3 | 0.00442 | 2380.91 | 10.52
PREÇO (mão-de-obra): | [6 empty] | 46.18
PREÇO (material): | [6 empty] | 31.21
PREÇO (equipamento): | [6 empty] | 0
PREÇO TOTAL (unit.): | [6 empty] | 77.39
COEFICIENTES OBTIDOS NA TABELA:
CÓDIGO: 00116 - TABELA: SINAPI - SET/2019 - Forma Plana para estruturas, em compensado resinado de 12mm, 05 usos, inclusive escoramento - Revisada 07..2015
INSUMOS E COMPOSIÇÕES ADAPTADOS DA TABELA:
SINAPI DESONERADO NA DATA BASE ABRIL/2024
FONTE |  | DISCRIMINAÇÃO | CLASS | UNID. | COEF. | PREÇO(R$) | PREÇO TOTAL (R$)
CÓDIGO | TABELA | ARMACAO ACO CA-50 P/1,0M3 DE CONCRETO |  | UND
92917 | SINAPI | ARMAÇÃO DE ESTRUTURAS DIVERSAS DE CONCRETO ARMADO, EXCETO VIGAS, PILARES, LAJES E FUNDAÇÕES, UTILIZANDO AÇO CA-50 DE 8,0 MM - MONTAGEM. AF_06/2022 | MAT. | KG | 22 | 13.44 | 295.68
92922 | SINAPI | ARMAÇÃO DE ESTRUTURAS DIVERSAS DE CONCRETO ARMADO, EXCETO VIGAS, PILARES, LAJES E FUNDAÇÕES, UTILIZANDO AÇO CA-50 DE 16,0 MM - MONTAGEM. AF_06/2022 | MAT. | KG | 55 | 9.48 | 521.4
PREÇO (mão-de-obra):
PREÇO (material): | [6 empty] | 817.08
PREÇO (equipamento): | [6 empty] | 0
PREÇO TOTAL (unit.): | [6 empty] | 817.08
COEFICIENTES OBTIDOS NA TABELA:
CÓDIGO: 73990/1 - SINAPI SET/2019 - ARMACAO ACO CA-50 P/1,0M3 DE CONCRETO
INSUMOS E COMPOSIÇÕES ADAPTADOS DA TABELA:
SINAPI DESONERADO NA DATA BASE ABRIL/2024
FONTE |  | DESCRIÇÃO DOS SERVIÇOS | CLASS | UNID. | COEF. | PREÇO(R$) | PREÇO TOTAL (R$)
CÓDIGO | TABELA | REVESTIMENTO EM PAREDE OU EM DETALHES, COM CERAMICA ESMALTADA 10X10CM, COLORIDA, TIPO A, ELIANE,PORTO RICO,SAMARSA, ELIZABETH OU SIMILAR, ASSENTADO COM AR GAMASSA PRÉ FABRICADA E REJUNTE DA QUARTZOLIT |  | M2
| COTAÇÃO | CERAMICA ESMALTADA 10X10CM,TIPO A, COLORIDA, ELIANE,PORTO RICO,SAMARSA, ELIZABETH OU SIMILAR | MAT. | M2 | 1,0600000 | 59.9 | #VALUE!
1381 | SINAPI INSUMO | ARGAMASSA COLANTE AC I PARA CERAMICAS | MAT. | M2 | 4,8600000 | 0.93 | #VALUE!
34357 | SINAPI INSUMO | REJUNTE COLORIDO, CIMENTICIO | MAT. | KG | 0,4200000 | 5.46 | #VALUE!
88256 | SINAPI | AZULEJISTA OU LADRILHISTA COM ENCARGOS COMPLEMENTARES | M.O. | H | 0,7200000 | 22.5 | #VALUE!
88316 | SINAPI | SERVENTE COM ENCARGOS COMPLEMENTARES | M.O. | H | 0,3800000 | 18.14 | #VALUE!
PREÇO (mão-de-obra): | [6 empty] | #VALUE!
PREÇO (material): | [6 empty] | #VALUE!
PREÇO (equipamento): | [6 empty] | 0
PREÇO TOTAL (unit.): | [6 empty] | #VALUE!
COEFICIENTES OBTIDOS NA TABELA:
CÓDIGO: 87264 - TABELA: SINAPI - SET/2019 - REVESTIMENTO CERÂMICO PARA PAREDES INTERNAS COM PLACAS TIPO ESMALTADA EXTRA DE DIMENSÕES 20X20 CM APLICADAS EM AMBIENTES DE ÁREA MENOR QUE 5 M² NA ALTURA INTEIRA DAS PAREDES. AF_06/2014
INSUMOS E COMPOSIÇÕES ADAPTADOS DA TABELA:
SINAPI DESONERADO NA DATA BASE ABRIL/2024
FONTE |  | DISCRIMINAÇÃO | CLASS | UNID. | COEF. | PREÇO(R$) | PREÇO TOTAL (R$)
CÓDIGO | TABELA | PORTA DE VIDRO, DE CORRER, INCLUSO FERRAGENS, FECHADURA E PUXADOR - FORNECIMENTO E INSTALAÇÃO |  | M2
142 | INSUMO | SELANTE ELASTICO MONOCOMPONENTE A BASE DE POLIURETANO (PU) PARA JUNTAS DIVERSAS | MAT. | 310ML | 0,0637000 | 37.45 | #VALUE!
34713 | INSUMO | PORTA VIDRO TEMPERADO INCOLOR, 2 FOLHAS DE CORRER, E = 10 MM (SEM FERRAGENS E SEM COLOCACAO) | MAT. | M2 | 1,0000000 | 398.15 | #VALUE!
7568 | INSUMO | BUCHA DE NYLON SEM ABA S10, COM PARAFUSO DE 6,10 X 65 MM EM ACO ZINCADO COM ROSCA SOBERBA, CABECA CHATA E FENDA PHILLIPS | MAT. | UN | 4,7200000 | 0.98 | #VALUE!
36888 | INSUMO | GUARNICAO/MOLDURA DE ACABAMENTO PARA ESQUADRIA DE ALUMINIO ANODIZADO NATURAL, PARA 1 FACE | MAT. | M | 2,2020000 | 14.59 | #VALUE!
43612 | INSUMO | FECHADRUA BICO DE PAPAGAIO PARA PORTA DE CORRER EXTERNA, EM ACO INOX COM ACABAMENTO CROMADO, MAQUINA COM 45 MM, INCLUINDO CHAVE TIPO CILINDRO | MAT. | CJ | 1 | 110.42 | 110.42
38168 | INSUMO | PUXADOR TUBULAR RETO DUPLO, EM ALUMINIO CROMADO, COMPRIMENTO DE APROX 400 MM E DIAMETRO DE 25 MM (1") | MAT. | UND | 1 | 150.47 | 150.47
88309 | COMPOSICAO | PEDREIRO COM ENCARGOS COMPLEMENTARES | M.O. | H | 0,2820000 | 22.63 | #VALUE!
88316 | COMPOSICAO | SERVENTE COM ENCARGOS COMPLEMENTARES | M.O. | H | 0,1410000 | 18.14 | #VALUE!
PREÇO (mão-de-obra): | [6 empty] | #VALUE!
PREÇO (material): | [6 empty] | #VALUE!
PREÇO (equipamento): | [6 empty] | 0
PREÇO TOTAL (unit.): | [6 empty] | #VALUE!
COMPOSIÇÃO EXTRAÍDA E ADAPTADA DO CÓDIGO 100702 SINAPI - PORTA DE CORRER DE ALUMÍNIO, COM DUAS FOLHAS PARA VIDRO, INCLUSO VIDRO LISO INCOLOR, FECHADURA E PUXADOR, SEM ALIZAR. AF_12/2019
INSUMOS ADAPTADOS DA TABELA:
SINAPI DESONERADO NA DATA BASE ABRIL/2024
FONTE |  | DISCRIMINAÇÃO | CLASS | UNID. | COEF. | PREÇO(R$) | PREÇO TOTAL (R$)
CÓDIGO | TABELA | GRADE DE FERRO EM BARRA CHATA 3/16" |  | M2
546 | INSUMO | BARRA DE FERRO RETANGULAR, BARRA CHATA (QUALQUER DIMENSAO) | MAT. | KG | 42 | 8.22 | 345.24
567 | INSUMO | CANTONEIRA FERRO GALVANIZADO DE ABAS IGUAIS, 1" X 1/8" (L X E) , 1,20KG/M | MAT. | M | 2 | 10.42 | 20.84
88315 | COMPOSICAO | SERRALHEIRO COM ENCARGOS COMPLEMENTARES | M.O. | H | 1.5 | 22.43 | 33.65
88316 | COMPOSICAO | SERVENTE COM ENCARGOS COMPLEMENTARES | M.O. | H | 1.6 | 18.14 | 29.02
88631 | COMPOSICAO | ARGAMASSA TRAÇO 1:4 (CIMENTO E AREIA MÉDIA), PREPARO MANUAL. AF_08/2014 | MAT. | M3 | 0.004 | 571.4 | 2.29
PREÇO (mão-de-obra): | [6 empty] | 62.67
PREÇO (material): | [6 empty] | 368.37
PREÇO (equipamento): | [6 empty] | 0
PREÇO TOTAL (unit.): | [6 empty] | 431.04
COEFICIENTES OBTIDOS NA TABELA:
COMPOSIÇÃO EXTRAÍDA DO ITEM 73932/1 DA TABELA SINAPI JAN/2019 - GRADE DE FERRO EM BARRA CHATA 3/16"
INSUMOS E COMPOSIÇÕES ADAPTADOS DA TABELA:
SINAPI DESONERADO NA DATA BASE ABRIL/2024
FONTE |  | DISCRIMINAÇÃO | CLASS | UNID. | COEF. | PREÇO (R$) | PREÇO TOTAL (R$)
CÓDIGO | TABELA | PONTO DE ILUMINAÇÃO RESIDENCIAL INCLUINDO CAIXA ELÉTRICA NO TETO, ELETRODUTO, CABO, RASGO, QUEBRA E CHUMBAMENTO (EXCLUINDO INTERRUPTOR, LUMINÁRIA E LÂMPADA). AF_01/2016 |  | UND
90447 | COMPOSICAO | RASGO LINEAR MANUAL EM ALVENARIA, PARA ELETRODUTOS, DIÂMETROS MENORES OU IGUAIS A 40 MM. AF_09/2023 | MAT. | M | 2,2000000 | 6.65 | #VALUE!
90456 | COMPOSICAO | QUEBRA EM ALVENARIA PARA INSTALAÇÃO DE CAIXA DE TOMADA (4X4 OU 4X2). AF_09/2023 | MAT. | UN | 1,0000000 | 4.4 | #VALUE!
90466 | COMPOSICAO | CHUMBAMENTO LINEAR EM ALVENARIA PARA RAMAIS/DISTRIBUIÇÃO DE INSTALAÇÕES HIDRÁULICAS COM DIÂMETROS MENORES OU IGUAIS A 40 MM. AF_09/2023 | MAT. | M | 2,2000000 | 12.72 | #VALUE!
91831 | COMPOSICAO | ELETRODUTO FLEXÍVEL CORRUGADO, PVC, DN 20 MM (1/2"), PARA CIRCUITOS TERMINAIS, INSTALADO EM FORRO - FORNECIMENTO E INSTALAÇÃO. AF_03/2023 | MAT. | M | 2,0000000 | 16.33 | #VALUE!
91852 | COMPOSICAO | ELETRODUTO FLEXÍVEL CORRUGADO, PVC, DN 20 MM (1/2"), PARA CIRCUITOS TERMINAIS, INSTALADO EM PAREDE - FORNECIMENTO E INSTALAÇÃO. AF_03/2023 | MAT. | M | 2,2000000 | 7.97 | #VALUE!
91924 | COMPOSICAO | CABO DE COBRE FLEXÍVEL ISOLADO, 1,5 MM², ANTI-CHAMA 450/750 V, PARA CIRCUITOS TERMINAIS - FORNECIMENTO E INSTALAÇÃO. AF_03/2023 | MAT. | M | 8,4000000 | 2.57 | #VALUE!
91937 | COMPOSICAO | CAIXA OCTOGONAL 3" X 3", PVC, INSTALADA EM LAJE - FORNECIMENTO E INSTALAÇÃO. AF_03/2023 | MAT. | UN | 0,3750000 | 15.48 | #VALUE!
91940 | COMPOSICAO | CAIXA RETANGULAR 4" X 2" MÉDIA (1,30 M DO PISO), PVC, INSTALADA EM PAREDE - FORNECIMENTO E INSTALAÇÃO. AF_12/2015 | MAT. | UN | 1,0000000
91953 | COMPOSICAO | INTERRUPTOR SIMPLES (1 MÓDULO), 10A/250V, INCLUINDO SUPORTE E PLACA - FORNECIMENTO E INSTALAÇÃO. AF_12/2015 | MAT. | UN | 1,0000000
PREÇO (MÃO-DE-OBRA): | [6 empty] | 0
PREÇO (MATERIAL): | [6 empty] | #VALUE!
PREÇO (EQUIÁMENTO): | [6 empty] | 0
PREÇO TOTAL (UNIT.): | [6 empty] | #VALUE!
COEFICIENTES EXTRAÍDOS DA TABELA:
COMPOSIÇÃO EXTRAÍDA E ADAPTADA DO CÓDIGO: 93128 SINAPI - PONTO DE ILUMINAÇÃO RESIDENCIAL INCLUINDO INTERRUPTOR SIMPLES, CAIXA ELÉTRICA, ELETRODUTO, CABO, RASGO, QUEBRA E CHUMBAMENTO (EXCLUINDO LUMINÁRIA E LÂMPADA). AF_01/2016
INSUMOS EXTRAÍDOS DAS TABELAS:
SINAPI DESONERADO NA DATA BASE ABRIL/2024
FONTE |  | DISCRIMINAÇÃO | CLASS | UNID. | COEF. | PREÇO (R$) | PREÇO TOTAL (R$)
CÓDIGO | TABELA | LUMINÁRIA PAINEL DE LED DE EMBUTIR 30W - FORNECIMENTO E INSTALAÇÃO |  | UND
| COTAÇÃO | LUMINÁRIA PAINEL DE LED DE EMBUTIR 30W | MAT. | UN | 1 | 89.99 | 89.99
88264 | COMPOSIÇÃO | ELETRICISTA COM ENCARGOS COMPLEMENTARES | M.O. | H | 0.471 | 22.93 | 10.8
88247 | COMPOSIÇÃO | AUXILIAR DE ELETRICISTA COM ENCARGOS COMPLEMENTARES | M.O. | H | 0.1963 | 19.33 | 3.79
PREÇO (mão-de-obra): | [6 empty] | 14.59
PREÇO (material): | [6 empty] | 89.99
PREÇO (equipamento): | [6 empty] | 0
PREÇO TOTAL (UNIT.): | [6 empty] | 104.58
COEFICIENTES EXTRAÍDOS DA TABELA:
COMPOSIÇÃO ADAPTADA DO CÓDIGO 12971/ORSE - LUMINÁRIA PAINEL LED EMBUTIR 18W QUADRADA, 6000K DA G-LIGHT OU SIMILAR - REV 01_11/2021
INSUMOS ADAPTADOS DA TABELA:
SINAPI DESONERADO NA DATA BASE ABRIL/2024
FONTE |  | DISCRIMINAÇÃO | CLASS | UNID. | COEF. | PREÇO (R$) | PREÇO TOTAL (R$)
CÓDIGO | TABELA | PONTO DE TOMADA DUPLA RESIDENCIAL INCLUINDO TOMADA 10A/250V, CAIXA ELÉTRICA,ELETRODUTO, CABO, RASGO, QUEBRA E CHUMBAMENTO. |  | UND
90447 | COMPOSICAO | RASGO LINEAR MANUAL EM ALVENARIA, PARA ELETRODUTOS, DIÂMETROS MENORES OU IGUAIS A 40 MM. AF_09/2023 | MAT. | M | 0.885 | 6.65 | 5.89
90456 | COMPOSICAO | QUEBRA EM ALVENARIA PARA INSTALAÇÃO DE CAIXA DE TOMADA (4X4 OU 4X2). AF_09/2023 | MAT. | UN | 1 | 4.4 | 4.4
90466 | COMPOSICAO | CHUMBAMENTO LINEAR EM ALVENARIA PARA RAMAIS/DISTRIBUIÇÃO DE INSTALAÇÕES HIDRÁULICAS COM DIÂMETROS MENORES OU IGUAIS A 40 MM. AF_09/2023 | MAT. | M | 0.885 | 12.72 | 11.26
91845 | COMPOSICAO | ELETRODUTO FLEXÍVEL CORRUGADO REFORÇADO, PVC, DN 25 MM (3/4"), PARA CIRCUITOS TERMINAIS, INSTALADO EM LAJE - FORNECIMENTO E INSTALAÇÃO. AF_03/2023 | MAT. | M | 1.614 | 7.92 | 12.78
91855 | COMPOSICAO | ELETRODUTO FLEXÍVEL CORRUGADO REFORÇADO, PVC, DN 25 MM (3/4"), PARA CIRCUITOS TERMINAIS, INSTALADO EM PAREDE - FORNECIMENTO E INSTALAÇÃO. AF_03/2023 | MAT. | M | 0.885 | 10.19 | 9.02
91926 | COMPOSICAO | CABO DE COBRE FLEXÍVEL ISOLADO, 2,5 MM², ANTI-CHAMA 450/750 V, PARA CIRCUITOS TERMINAIS - FORNECIMENTO E INSTALAÇÃO. AF_03/2023 | MAT. | M | 10.531 | 3.75 | 39.49
91940 | COMPOSICAO | CAIXA RETANGULAR 4" X 2" MÉDIA (1,30 M DO PISO), PVC, INSTALADA EM PAREDE - FORNECIMENTO E INSTALAÇÃO. AF_03/2023 | MAT. | UN | 1 | 26.26 | 26.26
92004 | COMPOSICAO | TOMADA MÉDIA DE EMBUTIR (2 MÓDULOS), 2P+T 10 A, INCLUINDO SUPORTE E PLACA - FORNECIMENTO E INSTALAÇÃO. AF_03/2023 | MAT. | UN | 1 | 51.36 | 51.36
PREÇO (MÃO-DE-OBRA):
PREÇO (MATERIAL): | [6 empty] | 160.46
PREÇO (EQUIPAMENTO): | [6 empty] | 0
PREÇO TOTAL (UNIT.): | [6 empty] | 160.46
COEFICIENTES EXTRAÍDOS DA TABELA:
COMPOSIÇÃO EXTRAÍDA E ADAPTADA DO CÓDIGO: 104475 SINAPI - COMPOSIÇÃO PARAMÉTRICA DE PONTO ELÉTRICO DE TOMADA DE USO GERAL 2P+T (10A/250V) EM EDIFÍCIO RESIDENCIAL COM ELETRODUTO EMBUTIDO EM RASGOS NAS PAREDES, INCLUSO TOMADA, ELETRODUTO, CABO, RASGO, QUEBRA E CHUMBAMENTO. AF_11/2022
INSUMOS EXTRAÍDOS DAS TABELAS:
SINAPI DESONERADO NA DATA BASE ABRIL/2024
FONTE |  | DISCRIMINAÇÃO | CLASS | UNID. | COEF. | PREÇO (R$) | PREÇO TOTAL (R$)
CÓDIGO | TABELA | PONTO DE TOMADA RESIDENCIAL PARA ARCONDICIONADO INCLUINDO TOMADA 20A/250V, CAIXA ELÉTRICA,ELETRODUTO, CABO, RASGO, QUEBRA E CHUMBAMENTO. |  | UND
90447 | COMPOSICAO | RASGO LINEAR MANUAL EM ALVENARIA, PARA ELETRODUTOS, DIÂMETROS MENORES OU IGUAIS A 40 MM. AF_09/2023 | MAT. | M | 0.885 | 6.65 | 5.89
90456 | COMPOSICAO | QUEBRA EM ALVENARIA PARA INSTALAÇÃO DE CAIXA DE TOMADA (4X4 OU 4X2). AF_09/2023 | MAT. | UN | 1 | 4.4 | 4.4
90466 | COMPOSICAO | CHUMBAMENTO LINEAR EM ALVENARIA PARA RAMAIS/DISTRIBUIÇÃO DE INSTALAÇÕES HIDRÁULICAS COM DIÂMETROS MENORES OU IGUAIS A 40 MM. AF_09/2023 | MAT. | M | 0.885 | 12.72 | 11.26
91845 | COMPOSICAO | ELETRODUTO FLEXÍVEL CORRUGADO REFORÇADO, PVC, DN 25 MM (3/4"), PARA CIRCUITOS TERMINAIS, INSTALADO EM LAJE - FORNECIMENTO E INSTALAÇÃO. AF_03/2023 | MAT. | M | 1.614 | 7.92 | 12.78
91855 | COMPOSICAO | ELETRODUTO FLEXÍVEL CORRUGADO REFORÇADO, PVC, DN 25 MM (3/4"), PARA CIRCUITOS TERMINAIS, INSTALADO EM PAREDE - FORNECIMENTO E INSTALAÇÃO. AF_03/2023 | MAT. | M | 0.885 | 10.19 | 9.02
91928 | COMPOSICAO | CABO DE COBRE FLEXÍVEL ISOLADO, 4 MM², ANTI-CHAMA 450/750 V, PARA CIRCUITOS TERMINAIS - FORNECIMENTO E INSTALAÇÃO. AF_03/2023 | MAT. | M | 10.531 | 5.8 | 61.08
91940 | COMPOSICAO | CAIXA RETANGULAR 4" X 2" MÉDIA (1,30 M DO PISO), PVC, INSTALADA EM PAREDE - FORNECIMENTO E INSTALAÇÃO. AF_03/2023 | MAT. | UN | 1 | 16.26 | 16.26
92001 | COMPOSICAO | TOMADA BAIXA DE EMBUTIR (1 MÓDULO), 2P+T 20 A, INCLUINDO SUPORTE E PLACA - FORNECIMENTO E INSTALAÇÃO. AF_03/2023 | MAT. | UN | 1 | 31.28 | 31.28
PREÇO (MÃO-DE-OBRA):
PREÇO (MATERIAL): | [6 empty] | 151.97
PREÇO (EQUIPAMENTO): | [6 empty] | 0
PREÇO TOTAL (UNIT.): | [6 empty] | 151.97
COEFICIENTES EXTRAÍDOS DA TABELA:
COMPOSIÇÃO EXTRAÍDA E ADAPTADA DO CÓDIGO: 104475 SINAPI - COMPOSIÇÃO PARAMÉTRICA DE PONTO ELÉTRICO DE TOMADA DE USO GERAL 2P+T (10A/250V) EM EDIFÍCIO RESIDENCIAL COM ELETRODUTO EMBUTIDO EM RASGOS NAS PAREDES, INCLUSO TOMADA, ELETRODUTO, CABO, RASGO, QUEBRA E CHUMBAMENTO. AF_11/2022
INSUMOS EXTRAÍDOS DAS TABELAS:
SINAPI DESONERADO NA DATA BASE ABRIL/2024
FONTE |  | DISCRIMINAÇÃO | CLASS | UNID. | COEF. | PREÇO (R$) | PREÇO TOTAL (R$)
CÓDIGO | TABELA | LUMINÁRIA TIPO CALHA DE SOBREPOR COM LAMPADA LED 1X18/20W - FORNECIMENTO E INSTALAÇÃO |  | UN
3780 | INSUMO SINAPI | LUMINARIA DE SOBREPOR EM CHAPA DE ACO PARA 1 LAMPADA FLUORESCENTE DE *36* W, ALETADA, COMPLETA (LAMPADA E REATOR INCLUSOS) | MAT. | UN | 1 | 107.97 | 107.97
39387 | INSUMO SINAPI | LAMPADA LED TUBULAR BIVOLT 18/20 W, BASE G13 | MAT. | UN | 2 | 17.06 | 34.12
88264 | SINAPI | ELETRICISTA COM ENCARGOS COMPLEMENTARES | M.O. | H | 0.471 | 22.93 | 10.8
88247 | SINAPI | AUXILIAR DE ELETRICISTA COM ENCARGOS COMPLEMENTARES | M.O. | H | 0.1963 | 19.33 | 3.79
PREÇO (MÃO-DE-OBRA): | [6 empty] | 14.59
PREÇO (MATERIAL): | [6 empty] | 142.09
PREÇO (EQUIÁMENTO): | [6 empty] | 0
PREÇO TOTAL (UNIT.): | [6 empty] | 156.68
COMPOSIÇÃO EXTRAÍDA E ADAPTADA DO CÓDIGO - 97584 SINAPI - LUMINÁRIA TIPO CALHA, DE SOBREPOR, COM 1 LÂMPADA TUBULAR FLUORESCENTE DE 36 W, COM REATOR DE PARTIDA RÁPIDA - FORNECIMENTO E INSTALAÇÃO. AF_02/2020
INSUMOS ADAPTADOS DA TABELA:
SINAPI DESONERADO NA DATA BASE ABRIL/2024
FONTE |  | DISCRIMINAÇÃO | CLASS | UNID. | COEF. | PREÇO(R$) | PREÇO TOTAL (R$)
CÓDIGO | TABELA | PONTO DE CONSUMO TERMINAL DE ÁGUA FRIA (SUBRAMAL) COM TUBULAÇÃO DE PVC, DN 25 MM, INSTALADO EM RAMAL DE ÁGUA, INCLUSOS RASGO E CHUMBAMENTO EM ALVENARIA |  | UND
89356 | COMPOSIÇÃO | TUBO, PVC, SOLDÁVEL, DN 25MM, INSTALADO EM RAMAL OU SUB-RAMAL DE ÁGUA - FORNECIMENTO E INSTALAÇÃO. AF_06/2022 | MAT. | M | 2,1400000 | 19.89 | #VALUE!
89362 | COMPOSIÇÃO | JOELHO 90 GRAUS, PVC, SOLDÁVEL, DN 25MM, INSTALADO EM RAMAL OU SUB-RAMAL DE ÁGUA - FORNECIMENTO E INSTALAÇÃO. AF_06/2022 | MAT. | UN | 1,1800000 | 7.84 | #VALUE!
89366 | COMPOSIÇÃO | JOELHO 90 GRAUS COM BUCHA DE LATÃO, PVC, SOLDÁVEL, DN 25MM, X 3/4 INSTALADO EM RAMAL OU SUB-RAMAL DE ÁGUA - FORNECIMENTO E INSTALAÇÃO. AF_06/2022 | MAT. | UN | 1,0000000 | 14.72 | #VALUE!
89395 | COMPOSIÇÃO | TE, PVC, SOLDÁVEL, DN 25MM, INSTALADO EM RAMAL OU SUB-RAMAL DE ÁGUA - FORNECIMENTO E INSTALAÇÃO. AF_06/2022 | MAT. | UN | 0,8900000 | 10.87 | #VALUE!
90443 | COMPOSIÇÃO | RASGO LINEAR MANUAL EM ALVENARIA, PARA RAMAIS/ DISTRIBUIÇÃO DE INSTALAÇÕES HIDRÁULICAS, DIÂMETROS MENORES OU IGUAIS A 40 MM. AF_09/2023 | MAT. | M | 2,1400000 | 6.34 | #VALUE!
90466 | COMPOSIÇÃO | CHUMBAMENTO LINEAR EM ALVENARIA PARA RAMAIS/DISTRIBUIÇÃO DE INSTALAÇÕES HIDRÁULICAS COM DIÂMETROS MENORES OU IGUAIS A 40 MM. AF_09/2023 | M.O. | M | 2,1400000 | 12.72 | #VALUE!
PREÇO (mão-de-obra):
PREÇO (material): | [6 empty] | #VALUE!
PREÇO (equipamento): | [6 empty] | 0
PREÇO TOTAL (unit.): | [6 empty] | #VALUE!
COEFICIENTES OBTIDOS NA TABELA:
COMPOSIÇÃO EXTRAÍDA E ADAPTADA DO CÓDIGO 86889 - SINAPI: BANCADA DE GRANITO CINZA POLIDO, DE 1,50 X 0,60 M, PARA PIA DE COZINHA - FORNECIMENTO E INSTALAÇÃO
INSUMOS E COMPOSIÇÕES ADAPTADOS DA TABELA:
SINAPI DESONERADO NA DATA BASE ABRIL/2024
FONTE |  | DISCRIMINAÇÃO | CLASS | UNID. | COEF. | PREÇO(R$) | PREÇO TOTAL (R$)
CÓDIGO | TABELA | BANCADA DE GRANITO CINZA POLIDO PARA LAVATÓRIO - FORNECIMENTO E INSTALAÇÃO |  | M2
7568 | INSUMOS SINAPI | BUCHA DE NYLON SEM ABA S10, COM PARAFUSO DE 6,10 X 65 MM EM ACO ZINCADO COM ROSCA SOBERBA, CABECA CHATA E FENDA PHILLIPS | MAT. | UND | 6 | 0.98 | 5.88
11795 | INSUMOS SINAPI | GRANITO PARA BANCADA, POLIDO, TIPO ANDORINHA/ QUARTZ/ CASTELO/ CORUMBA OU OUTROS EQUIVALENTES DA REGIAO, E= *2,5* CM | MAT. | M2 | 1.005 | 679.24 | 682.64
37329 | INSUMOS SINAPI | REJUNTE EPOXI, QUALQUER COR | MAT. | KG | 0.0211 | 115.01 | 2.43
37591 | INSUMOS SINAPI | SUPORTE MAO-FRANCESA EM ACO, ABAS IGUAIS 40 CM, CAPACIDADE MINIMA 70 KG, BRANCO | MAT. | UND | 2 | 20.27 | 40.54
4823 | INSUMOS SINAPI | MASSA PLASTICA PARA MARMORE/GRANITO | MAT. | KG | 0.5228 | 51.31 | 26.82
88274 | COMPOSIÇÃO | MARMORISTA/GRANITEIRO COM ENCARGOS COMPLEMENTARES | M.O. | H | 1.4944 | 22.5 | 33.62
88316 | COMPOSIÇÃO | SERVENTE COM ENCARGOS COMPLEMENTARES | M.O. | H | 0.9834 | 18.14 | 17.84
PREÇO (mão-de-obra): | [6 empty] | 51.46
PREÇO (material): | [6 empty] | 758.31
PREÇO (equipamento): | [6 empty] | 0
PREÇO TOTAL (unit.): | [6 empty] | 809.77
COEFICIENTES OBTIDOS NA TABELA:
COMPOSIÇÃO EXTRAÍDA E ADAPTADA DO CÓDIGO 86889 - SINAPI: BANCADA DE GRANITO CINZA POLIDO, DE 1,50 X 0,60 M, PARA PIA DE COZINHA - FORNECIMENTO E INSTALAÇÃO
INSUMOS E COMPOSIÇÕES ADAPTADOS DA TABELA:
SINAPI DESONERADO NA DATA BASE ABRIL/2024
FONTE |  | DISCRIMINAÇÃO | CLASS | UNID. | COEF. | PREÇO (R$) | PREÇO TOTAL (R$)
CÓDIGO | TABELA | PONTO DE ESGOTO PVC 100MM - MEDIA 2,00M DE TUBO PVC ESGOTO PREDIAL DN 100MM E 1 JOELHO PVC 90GRAUS ESGOTO PREDIAL DN 100MM - FORNECIMENTO E INSTALACAO |  | UND
301 | SINAPI INSUMO | ANEL BORRACHA PARA TUBO ESGOTO PREDIAL, DN 100 MM (NBR 5688) | MAT. | UN | 2 | 4 | 8
88267 | SINAPI | ENCANADOR OU BOMBEIRO HIDRÁULICO COM ENCARGOS COMPLEMENTARES | M.O. | H | 2.8 | 21.87 | 61.236
3520 | SINAPI INSUMO | JOELHO PVC, SOLDAVEL, PB, 90 GRAUS, DN 100 MM, PARA ESGOTO PREDIAL | MAT. | UN | 1 | 6.07 | 6.07
88316 | COMPOSIÇÃO | SERVENTE COM ENCARGOS COMPLEMENTARES | M.O. | H | 2.9 | 18.14 | 52.606
9836 | SINAPI INSUMO | TUBO PVC SERIE NORMAL, DN 100 MM, PARA ESGOTO PREDIAL (NBR 5688) | MAT. | M | 2 | 10.9 | 21.8
20078 | INSUMOS SINAPI | PASTA LUBRIFICANTE PARA TUBOS E CONEXOES COM JUNTA ELASTICA (USO EM PVC, ACO, POLIETILENO E OUTROS) ( DE *400* G) | MAT. | UN | 0.2 | 23.81 | 4.762
PREÇO (MÃO-DE-OBRA): | [6 empty] | 113.842
PREÇO (MATERIAL): | [6 empty] | 40.632
PREÇO (EQUIÁMENTO): | [6 empty] | 0
PREÇO TOTAL (UNIT.): | [6 empty] | 154.474
COEFICIENTES EXTRAÍDOS DA TABELA:
COMPOSIÇÃO ADAPTADA DO CÓDIGO 73958/001 - TABELA: SINAPI - ABRIL/2011 - PONTO DE ESGOTO PVC 100MM - MEDIA 1,10M DE TUBO PVC ESGOTO PREDIAL DN 100MM E 1 JOELHO PVC 90GRAUS ESGOTO PREDIAL DN 100MM - FORNECIMENTO E INSTALACAO
INSUMOS EXTRAÍDOS DA TABELA:
SINAPI DESONERADO NA DATA BASE ABRIL/2024
FONTE |  | DISCRIMINAÇÃO | CLASS | UNID. | COEF. | PREÇO (R$) | PREÇO TOTAL (R$)
CÓDIGO | TABELA | PONTO DE ESGOTO COM TUBO DE PVC RÍGIDO SOLDÁVEL DE Ø 50 MM (PIAS DE COZINHA, MÁQUINAS DE LAVAR, ETC...) |  | UND
122 | INSUMOS SINAPI | ADESIVO PLASTICO PARA PVC, FRASCO COM 850 GR | MAT. | UN | 0.15 | 57.7 | 8.655
20078 | INSUMOS SINAPI | PASTA LUBRIFICANTE PARA TUBOS E CONEXOES COM JUNTA ELASTICA (USO EM PVC, ACO, POLIETILENO E OUTROS) ( DE *400* G) | MAT. | UN | 0.15 | 23.81 | 3.5715
20083 | INSUMOS SINAPI | SOLUCAO LIMPADORA PARA PVC, FRASCO COM 1000 CM3 | MAT. | UN | 0.023 | 65.38 | 1.5037
0013 | INSUMOS SINAPI | ESTOPA | MAT. | KG | 0.05 | 20.01 | 1.0005
88267 | COMPOSIÇÃO | ENCANADOR OU BOMBEIRO HIDRÁULICO COM ENCARGOS COMPLEMENTARES | M.O. | H | 0.3 | 21.87 | 6.561
3518 | INSUMOS SINAPI | JOELHO PVC, SOLDAVEL, PB, 45 GRAUS, DN 50 MM, PARA ESGOTO PREDIAL | MAT. | UN | 3 | 2.77 | 8.31
3767 | INSUMOS SINAPI | LIXA EM FOLHA PARA PAREDE OU MADEIRA, NUMERO 120 (COR VERMELHA) | MAT. | UN | 0.2 | 0.78 | 0.156
88316 | COMPOSIÇÃO | SERVENTE COM ENCARGOS COMPLEMENTARES | M.O. | H | 0.3 | 18.14 | 5.442
7097 | INSUMOS SINAPI | TE SANITARIO, PVC, DN 50 X 50 MM, SERIE NORMAL, PARA ESGOTO PREDIAL | MAT. | UN | 1 | 5.49 | 5.49
9838 | INSUMOS SINAPI | TUBO PVC SERIE NORMAL, DN 50 MM, PARA ESGOTO PREDIAL (NBR 5688) | MAT. | M | 5 | 7.86 | 39.3
PREÇO (MÃO-DE-OBRA): | [6 empty] | 12.003
PREÇO (MATERIAL): | [6 empty] | 67.9867
PREÇO (EQUIÁMENTO): | [6 empty] | 0
PREÇO TOTAL (UNIT.): | [6 empty] | 79.9897
COEFICIENTES EXTRAÍDOS DA TABELA:
COMPOSIÇÃO ADAPTADA DO CÓDIGO: 01678 - TABELA: ORSE - MAR/2019 - Ponto de esgoto com tubo de pvc rígido soldável de Ø 50 mm (pias de cozinha, máquinas de lavar, etc...)
SINAPI DESONERADO NA DATA BASE ABRIL/2024
FONTE |  | DISCRIMINAÇÃO | CLASS | UNID. | COEF. | PREÇO (R$) | PREÇO TOTAL (R$)
CÓDIGO | TABELA | LIMPEZA GERAL DA OBRA |  | M2
88316 | COMPOSICAO | SERVENTE COM ENCARGOS COMPLEMENTARES | M.O. | H | 0.1 | 18.14 | 1.81
38400 | INSUMOS | VASSOURA 40 CM COM CABO | MAT. | UND | 0.05 | 20.96 | 1.05
PREÇO (MÃO-DE-OBRA): | [6 empty] | 1.81
PREÇO (MATERIAL): | [6 empty] | 1.05
PREÇO (EQUIÁMENTO): | [6 empty] | 0
PREÇO TOTAL (UNIT.): | [6 empty] | 2.86
COEFICIENTES EXTRAÍDOS DA TABELA:
COMPOSIÇÃO EXTRAÍDA E ADAPTADA DO CÓDIGO 02450/ORSE - LIMPEZA GERAL
INSUMOS ADAPTADOS DA TABELA:
SINAPI DESONERADO NA DATA BASE ABRIL/2024

## Cronograma Geral
RECURSOS:
LOCAL: FAZENDA PASSAGEM DE PEDRA - ZONA RURAL - TERRA NOVA/PE
OBJETO: CONSTRUÇÃO DO PONTO DE APOIO DA FAZENDA PASSAGEM DE PEDRA
CRONOGRAMA FÍSICO FINANCEIRO
| ITEM | DISCRIMINAÇÃO | TOTAL | 30 DIAS | 60 DIAS | 90 DIAS | 120 DIAS
| 1.0 | ADMINISTRAÇÃO LOCAL E SERVIÇOS PRELIMINARES | [5 empty] | 0 | 0
| 1.1 | ADMINISTRAÇÃO LOCAL | 16917.44 | 4229.36 | 4229.36 | 4229.36 | 4229.36 | 16917.44 | 4229.36
| 1.2 | SERVIÇOS PRELIMINARES | 23436.73 | 23436.73 |  |  |  | 23436.73 | 23436.73
| 2.0 | MOVIMENTOS DE TERRA | 10910.54 | 10910.54 |  |  |  | 10910.54 | 10910.54
| 3.0 | INFRAESTRUTURA E SUPERESTRUTURA | 84417.11 | 42208.56 | 42208.55 |  |  | 84417.11 | 42208.56
| 4.0 | PISOS INTERNOS | 14331.85 |  | 7165.93 | 7165.92 |  | 14331.85 | 7165.93
| 5.0 | REVESTIMENTOS | #VALUE! |  |  | #VALUE! | #VALUE! | #VALUE! | #VALUE!
| 6.0 | ESQUADRIAS E DIVISÓRIAS | #VALUE! |  | #VALUE! | #VALUE! |  | #VALUE! | #VALUE!
| 7.0 | COBERTURA | 21297.25 |  | 21297.25 |  |  | 21297.25 | 21297.25
| 8.0 | INSTALAÇÕES ELÉTRICAS | #VALUE! |  |  | #VALUE! |  | #VALUE! | #VALUE!
| 9.0 | INSTALAÇÕES HIDROSSANITÁRIAS | #VALUE! |  |  | #VALUE! |  | #VALUE! | #VALUE!
| 10.0 | PINTURAS E ACABAMENTOS | 13496.4 |  |  |  | 13496.4 | 13496.4 | 13496.4
| 11.0 | CONSTRUÇÃO DE FOSSA E FILTRO | [5 empty] | 0 | 0
| 11.1 | FOSSA | 5778.46 |  |  | 5778.46 |  | 5778.46 | 5778.46
| 11.2 | FILTRO | 7411.03 |  |  |  | 7411.03 | 7411.03 | 7411.03
| 12.0 | SISTEMA DE PROTEÇÃO CONTRA DESCARGAS ATMOSFÉRICAS - SPDA | 10706.87 |  |  |  | 10706.87 | 10706.87 | 10706.87
| 13.0 | SERVIÇOS FINAIS | 1207.1 |  |  |  | 1207.1 | 1207.1 | 1207.1
[8 empty] | 0 | 0
#VALUE!
|  | VALOR TOTAL | #VALUE! | MÊS 01 | MÊS 02 | MÊS 03 | MÊS 04
|  | VALOR SIMPLES (R$) |  | 80785.19 | #VALUE! | #VALUE! | #VALUE! | #VALUE!
|  | PERCENTUAL SIMPLES (%) |  | #VALUE! | #VALUE! | #VALUE! | #VALUE! | #VALUE!
|  | VALOR ACUMULADO (R$) |  | 80785.19 | #VALUE! | #VALUE! | #VALUE!
|  | PERCENTUAL ACUMULADO (%) |  | #VALUE! | #VALUE! | #VALUE! | #VALUE!

## CALCULO DO BDI edificações
OBJETO: CONSTRUÇÃO DO PONTO DE APOIO DA FAZENDA PASSAGEM DE PEDRA
LOCAL: FAZENDA PASSAGEM DE PEDRA - ZONA RURAL - TERRA NOVA/PE
COMPOSIÇÃO DE BDI |  |  | Preencher os campos em amarelo
COD | DESCRIÇÃO | % | Não ultrapassar a faixa de limites abaixo, caso tenha duvida sobre o tipo da obra, realizar consulta no ACORDÃO 2622/2013-TCU ou pedir orientações pra alguem da GIDUR.
Despesas Indiretas
AC | Administração central | 3 | Para o tipo de obra “Construção de Edifícios”: |  |  |  | Para o tipo de obra “Construção de Redes de Abastecimento de Água, Coleta de Esgoto e Construções Correlatas”:
DF | Despesas financeiras | 0.59 | PARCELA DO BDI | 1 Quartil | Médio | 3 Quartil | PARCELA DO BDI | 1 Quartil | Médio | 3 Quartil
R | Riscos | 0.97 | Administração Central | 3% | 4% | 5.5% | Administração Central | 3.43% | 4.93% | 6.71%
|  |  | Seguro e Garantia | 0.8% | 0.8% | 1% | Seguro e Garantia | 0.28% | 0.49% | 0.75%
|  |  | Risco | 0.97% | 1.27% | 1.27% | Risco | 1% | 1.39% | 1.74%
| Benefício |  | Despesas Financeiras | 0.59% | 1.23% | 1.39% | Despesas Financeiras | 0.94% | 0.99% | 1.17%
S + G | Garantia/seguros | 0.8 | Lucro | 6.16% | 7.4% | 8.96% | Lucro | 6.74% | 8.04% | 9.4%
L | Lucro | 6.16 | PIS, COFINS e ISSQN | Conforme legislação específica |  |  | PIS, COFINS e ISSQN | Conforme legislação específica
|  |  | Para o tipo de obra “Construção de Rodovias e Ferrovias”: |  |  |  | Para “Fornecimento de Materiais e Equipamentos”:
I | Impostos | 10.15 | PARCELA DO BDI | 1 Quartil | Médio | 3 Quartil | PARCELA DO BDI | 1 Quartil | Médio | 3 Quartil
| PIS | 0.65 | Administração Central | 3.8% | 4.01% | 4.67% | Administração Central | 1.5% | 3.45% | 4.49%
| COFINS | 3 | Seguro e Garantia | 0.32% | 0.4% | 0.74% | Seguro e Garantia | 0.3% | 0.48% | 0.82%
| ISS | 2 | Risco | 0.5% | 0.56% | 0.97% | Risco | 0.56% | 0.85% | 0.89%
| CPRB ( 4,5%, Apenas quando tiver desoneração INSS) | 4.5 | Despesas Financeiras | 1.02% | 1.11% | 1.21% | Despesas Financeiras | 0.85% | 0.85% | 1.11%
| TOTAL DOS IMPOSTOS | 10.15 | Lucro | 6.64% | 7.3% | 8.69% | Lucro | 3.5% | 5.11% | 6.22%
|  |  | PIS, COFINS e ISSQN | Conforme legislação específica |  |  | PIS, COFINS e ISSQN | Conforme legislação específica
| BDI = | 24.52% |  | 20.93% | 22.03% | 24.93%
O valor final do BDI não pode ultrapassar os limites abaixo, quando não tiver desoneração do INSS na folha de pagamento, pois foram calculados sem desoneração:
VALORES DE BDI POR TIPO DE OBRA
|  |  | TIPO DE OBRA | 1 Quartil | Médio | 3 Quartil
|  |  | Construção de Edifícios | 20.34% | 22.12% | 25%
|  |  | Construção de Rodovias e Ferrovias | 19.6% | 20.97% | 24.23%
|  |  | Construção de Redes de Abastecimento de Água, Coleta de Esgoto e Construções Correlatas | 20.76% | 24.18% | 26.44%
|  |  | Construção e Manutenção de Estações e Redes de Distribuição de Energia Elétrica | 24% | 25.84% | 27.86%
|  |  | Obras Portuárias, Marítimas e Fluviais | 22.8% | 27.48% | 30.95%
|  |  | Fornecimento de Materiais e Equipamentos | 11.1% | 14.02% | 16.8%
Para o tipo de obra “Construção de Rodovias e Ferrovias”:
21.67
|  |  | PARCELA DO BDI | 1 Quartil | Médio | 3 Quartil
|  |  | Administração Central | 3.8% | 4.01% | 4.67%
|  |  | Seguro e Garantia | 0.32% | 0.4% | 0.74%
|  |  | Risco | 0.5% | 0.56% | 0.97%
|  |  | Despesas Financeiras | 1.02% | 1.11% | 1.21%
|  |  | Lucro | 6.64% | 7.3% | 8.69%
|  |  | PIS, COFINS e ISSQN | Conforme legislação específica
|  |  |  | 20.93% | 22.03% | 24.93%

## MAPA DE COTAÇÃO
MAPA DE COTAÇÕES DOS EQUIPAMENTOS
OBJETO DA COTAÇÃO | Nome da Empresa | CNPJ | Nome do Contato | telefone | e-mail | Data da Cotação | valor da cotação | Mediana
CERAMICA ESMALTADA 10 X 10CM, CORES, TIPO A, | TUPAN CONSTRUÇÕES | 00.273.531/0003-27 | LÍVIA | 81-3229-5566 |  | 2024-06-05 | 59.9 | 59.9
| COMERCIAL BEZERRA | 09.469.073/0001-00 | VINICIOS | 81-3432-1019 |  | 2024-06-05 | 51.9
| FERREIRA COSTA | 10.230.480/0019-60 | NEIDJANE | 81- 3338-8337 |  | 2025-06-06 | 86.9
OBJETO DA COTAÇÃO | Nome da Empresa | CNPJ | Nome do Contato | Link | Data da Cotação | valor da cotação | Mediana
LUMINÁRIA PAINEL DE LED DE EMBUTIR 30W | MUNDO DO LED |  | INTERNET | https://mundodoledbrasil.com.br/produtos/plafon-led-embutir-30w-quadrado-6500k-branco-frio-bivolt/?variant=826475761&pf=mc | 2024-05-28 | 89.99 | 89.99
| AMAZON SERVIÇOS DE VAREJO DO BRASIL LTDA | 15.436.940/0001-03 | INTERNET | https://www.amazon.com.br/FORTLED-Painel-Embutir-Quadrado-Branco/dp/B0CRZ9SLS2?source=ps-sl-shoppingads-lpcontext&ref_=fplfs&psc=1&smid=A3P88WDOPCIN74 | 2024-05-28 | 55.97
| AMERICANAS S. A. | 00.776.574/0006-60 | INTERNET | https://www.americanas.com.br/produto/7473694250/painel-led-quadrado-embutir-30w-40x40cm-abs-avant?opn=YSMESP&offerId=653fedf3cc55309385e8c822&srsltid=AfmBOoqRtk5j7loCSFnvT1KW57zIk6dg5liU3Tdwh4SfRLRY2aSb_sPRlTk | 2024-05-28 | 90.55